## Sheet1
Regneark for lønnsomhetsberegninger av luft til luft varmepumper, | [9 empty] | Side 1 | [15 empty] | Side 8 | [17 empty] | Side 15 | [18 empty] | Side 22 | [18 empty] | Side 29
pelletskaminer og rent-brennende ved/peisovner for eneboliger og rekkehus | [12 empty] | Tiltak 1 - Installasjon av luft til luft varmepumpe (VP) | [5 empty] | Info om beregningene | [7 empty] | Tiltak 2 - Installasjon av pelletskamin (PK) | [5 empty] | Info om beregningene | [12 empty] | Tiltak 3 - Installasjon av rent-brennende ved/peisovn (V/PO) | [5 empty] | Info om beregningene | [13 empty] | Oppsummering, sammenligninger og noen energimessige og økonomiske sammenhenger
[19 empty] | #VALUE! | [13 empty] | #VALUE! | [18 empty] | #VALUE!
START VED Å PLASSERE CURSOR (MUSEPILEN) HER → X
[13 empty] | Første gjennomgang av dette tiltaket ? |  |  |  | Godta | [9 empty] | Første gjennomgang av dette tiltaket ? |  |  |  | Godta | [14 empty] | Første gjennomgang av dette tiltaket ? |  |  |  | Godta
[5 empty] | Fjern alle beregningsverdier | [7 empty] | Benytt gjerne denne valgknappen → → | [13 empty] | Benytt gjerne denne valgknappen → → | [18 empty] | Benytt gjerne denne valgknappen → → | [19 empty] | Valgte tiltak :
Analyse av boligen før tiltak :
[7 empty] | Advarsel og viktig info om arket | [10 empty] | Fjern alle beregningsverdier | [13 empty] | Fjern alle beregningsverdier | [18 empty] | Fjern alle beregningsverdier | [14 empty] | Valgt varmepumpe : |  |  | #N/A |  | 0 | stk |  | #N/A | kW | #N/A
|  | Beregningsår er 2007 | [10 empty] | Forutsetninger : | [13 empty] | Forutsetninger : | [18 empty] | Forutsetninger :
[66 empty] | Valgt pelletskamin : |  |  | #N/A |  | 0 | stk |  | #N/A | kW
|  |  |  | Dine egne verdier | [8 empty] | Åpent areal : | [5 empty] | 0 | m2 | [6 empty] | Åpent areal : | [5 empty] | 0 | m2 | [11 empty] | Åpent areal : | [5 empty] | 0 | m2
1. Hvor stort er boligens oppvarmede areal ? | [12 empty] | Varmepumpens maksimale mulige dekning av boligens effektbehov : | [5 empty] | 0 | % | [6 empty] | Pelletskaminens maksimale mulige dekning av boligens effektbehov : | [5 empty] | 0 | % | [11 empty] | Vedovnens maksimale mulige dekning av boligens effektbehov : | [5 empty] | 0 | % | [12 empty] | Valgt ved/peisovn : |  |  | #N/A |  | 0 | stk |  | #N/A | kW
Totalt oppvarmet areal |  |  | (Tast inn) |  | m2 | [7 empty] | Merverdiavgift : | [6 empty] | % | [6 empty] | Merverdiavgift : | [6 empty] | % | [11 empty] | Merverdiavgift : | [6 empty] | %
[6 empty] | Beregnede verdier | [6 empty] | Generell prisstigning : | [6 empty] | % | [6 empty] | Generell prisstigning : | [6 empty] | % | [11 empty] | Generell prisstigning : | [6 empty] | %
2. Hvor stort er det "åpne" arealet ? | [12 empty] | Strømpris (2007 som normalår) : | [5 empty] | #DIV/0! | øre/kWh | [6 empty] | Strømpris (2007 som normalår) : | [5 empty] | #DIV/0! | øre/kWh | [11 empty] | Strømpris (2007 som normalår) : | [5 empty] | #DIV/0! | øre/kWh | [13 empty] | NB Alle tiltak må velges for at diagrammene på disse sidene skal fungere
Åpent areal |  |  | (Tast inn) |  | m2 |  | % | [19 empty] | Pris pellets (2007) : | [5 empty] | 0 | kr/kg | [11 empty] | Pris ved (2007) : | [5 empty] | 0 | kr/fm3 | 0 |  | kr/favn
[8 empty] | Valgknapper | [18 empty] | Brennverdi pellets : | [5 empty] | 0 | kWh/kg | [11 empty] | Brennverdi ved : | [5 empty] | 0 | kWh/fm3
3. Hvor mange bodde i boligen i 2007 ? | [45 empty] | Type ved : | [5 empty] | #N/A
Antall beboere (voksne og barn) |  |  | (Tast inn) |  | stk |  |  | Godta
[6 empty] | Foreslåtte verdier |  |  |  | VALGKNAPP-TRØBBEL ? |  |  | Hvilke økonomiske og tidsmessige forutsetninger skal gjelde for dette tiltaket ? | [7 empty] | Godta | [5 empty] | Hvilke økonomiske og tidsmessige forutsetninger skal gjelde for dette tiltaket ? | [7 empty] | Godta | [10 empty] | Hvilke økonomiske og tidsmessige forutsetninger skal gjelde for dette tiltaket ? | [7 empty] | Godta
Hvilken utforming har boligen ?
Gjennomsnittlig innvendig takhøyde |  |  |  |  | m | 2.4 | m | [5 empty] | Kalkulasjonsrente |  |  |  |  | % | 4 | % | [6 empty] | Kalkulasjonsrente |  |  |  |  | % | 4 | % | [11 empty] | Kalkulasjonsrente |  |  |  |  | % | 4 | %
Innvendig oppvarmet volum |  |  |  |  | m3 |  | m3 | [5 empty] | Økonomisk levetid |  |  |  |  | år | 12 | år | [6 empty] | Økonomisk levetid |  |  |  |  | år | 16 | år | [11 empty] | Økonomisk levetid |  |  |  |  | år | 20 | år
[13 empty] | Ønsket maksimal inntjeningstid |  |  |  |  | år | 5 | år | [6 empty] | Ønsket maksimal inntjeningstid |  |  |  |  | år | 5 | år | [11 empty] | Ønsket maksimal inntjeningstid |  |  |  |  | år | 5 | år
Hvilken type og hvor gammel er boligen ? | [45 empty] | Hvilke priser og eventuelt støtteordninger ligger til grunn for total investeringskostnad ? | [7 empty] | Godta
|  |  |  | Enebolig | Kryss av |  | Rekkehus | Kryss av |  |  |  |  | Hvilke priser og eventuelt støtteordninger ligger til grunn for total investeringskostnad ? | [7 empty] | Godta | [5 empty] | Hvilke priser og eventuelt støtteordninger ligger til grunn for total investeringskostnad ? | [7 empty] | Godta
Eldre bolig (bygget før 1987) | [45 empty] | Pris ved/peisovn |  | (Ekskl. mva) |  |  | kr | Velg V/PO | kr
Eldre bolig med etterisolering og nye vinduer | [12 empty] | Pris varmepumpe |  | (Ekskl. mva) |  |  | kr | Velg VP | kr | [6 empty] | Pris pelletskamin |  | (Ekskl. mva) |  |  | kr | Velg PK | kr | [11 empty] | Pris røykrør/gulvplate |  | (Ekskl. mva) |  |  | kr | 2350 | kr
Nybygg etter forskrift av 1987 | [12 empty] | Pris montering |  | (Ekskl. mva) |  |  | kr | 3040 | kr | [6 empty] | Pris røykrør/deler |  | (Ekskl. mva) |  |  | kr | 2350 | kr | [11 empty] | Pris godkjenning |  | (Ekskl. mva) |  |  | kr | 800 | kr
Nybygg etter forskrift av 1997 | [12 empty] | Pris elektriske arbeider |  | (Ekskl. mva) |  |  | kr | [8 empty] | Pris godkjenning |  | (Ekskl. mva) |  |  | kr | 800 | kr | [11 empty] | Pris montering |  | (Ekskl. mva) |  |  | kr
Nybygg etter forskrift av 1997 med varmegjennvinning | [12 empty] | Pris frakt/Annet |  | (Ekskl. mva) |  |  | kr | [8 empty] | Pris montering |  | (Ekskl. mva) |  |  | kr | [13 empty] | Pris frakt/Annet |  | (Ekskl. mva) |  |  | kr
[13 empty] | I alt |  | (Inkl. mva) |  |  |  | 0 | kr | [6 empty] | Pris elektriske arbeider |  | (Ekskl. mva) |  |  | kr | [13 empty] | I alt |  | (Inkl. mva) |  |  |  | 0 | kr | [26 empty] | Info
Hvor befinner boligen seg ? | [26 empty] | Pris utbedring av pipe |  | (Ekskl. mva) |  |  | kr
[27 empty] | Pris frakt/Annet |  | (Ekskl. mva) |  |  | kr | [13 empty] | Støttebeløp Stat/Fylke/Kommune/Annet |  |  |  |  | kr
| Velg fylke: |  |  |  | Velg sted: | [7 empty] | Støttebeløp Stat/Fylke/Kommune/Annet |  |  |  |  | kr | [8 empty] | I alt |  | (Inkl. mva) |  |  |  | 0 | kr | [11 empty] | Total investeringskostnad |  |  |  |  | kr | 0 | kr
|  |  |  | Kryss av |  |  |  | Kryss av |  |  |  |  | Total investeringskostnad |  |  |  |  | kr | 0 | kr
| Østfold | [25 empty] | Støttebeløp Stat/Fylke/Kommune/Annet |  |  |  |  | kr | [13 empty] | Hvor tidlig (med hensyn på utetemperaturen) starter og stopper fyringen med ved ? | [7 empty] | Godta
| Oslo/Akershus | [25 empty] | Total investeringskostnad |  |  |  |  | kr | 0 | kr
| Hedmark | [11 empty] | Hvilket "tap" skal beregnes pga varmekabel/avrimning og ved | [32 empty] | Meget tidlig | [20 empty] | EL | #N/A | [5 empty] | VP | #N/A | [5 empty] | VP | #N/A
| Oppland | [11 empty] | hvilken Utetemp. er "gratis-effekten" tilnærmet 0 ? | [7 empty] | Godta | [24 empty] | Tidlig | [5 empty] | X | [21 empty] | PK | #VALUE! | [5 empty] | PK | #N/A
| Buskerud | [25 empty] | Verdi som benyttes for kaminens gjennomsnittlige virkningsgrad | [18 empty] | Normalt tidlig | [27 empty] | V/PO | #N/A | [5 empty] | V/PO | #N/A
| Vestfold | [11 empty] | Effekt varmekabel |  |  |  |  | W | 75 | W | [25 empty] | Sent
| Telemark | [11 empty] | Varmekabelen skrus av/på ved utetemperatur |  |  |  |  | ºC | 2 | ºC | [6 empty] | Verdi beregnet/oppgitt/hentet av/fra | [18 empty] | Meget sent
| Aust-Agder | [11 empty] | Tilleggstap pga avriming i prosent av levert effekt |  |  |  |  | % | 0 | % | [6 empty] | regnearket, selger, levrandør, importør, produsent eller internett | [5 empty] | Velg PK | %
| Vest-Agder | [11 empty] | Tilleggstap ved avriming starter ved utetemperatur |  |  |  |  | ºC | 5 | ºC | [25 empty] | Fyringssesongen for denne boligen starter ved utetemperatur | [5 empty] | #VALUE! | ºC
| Rogaland | [11 empty] | Laveste energieffektive driftstemperatur for VP (Utetemp.) |  |  |  |  | ºC | Velg VP | ºC
| Hordaland | [44 empty] | Valgt utetemperatur for oppstart vedfyring (Maks 15 ºC) : |  |  |  |  | ºC | 0 | ºC
Sogn og Fjordane
| Møre og Romsdal | [44 empty] | Andelen av alle vedfyrere i Norge som allerede har startet med vedfyring utgjør ca | [5 empty] | 54.29 | % ved valgt utetemperatur
Sør-Trøndelag
| Nord-Trøndelag | [44 empty] | Hva er gjennomsnittlig kapasitetsutnyttelsen ved maks belastnig for denne ved/peisovnen ? | [7 empty] | Godta
Nordland
| Troms | [44 empty] | Meget høy kapasitetsutnyttelse
| Finnmark | [44 empty] | Høy kapasitetsutnyttelse
[46 empty] | Normal kapasitetsutnyttelse | [5 empty] | X
Lav kapasitetsutnyttelse
[5 empty] | Høyde over havet |  |  | m | [37 empty] | Meget lav kapasitetsutnyttelse
| Første gjennomgang av arket ? |  |  |  | Godta | [40 empty] | Kapasitetsutnyttelse for vedovnen settes til : |  |  |  |  | % | 0 | %
Benytt gjerne denne valgknappen → →
Hvilke elektriske apparater og hva brukte strøm utenom oppvarming i 2007 ? | [7 empty] | Kryss av |  |  |  | Side 2 | [8 empty] | Godta |  |  |  |  | Side 9 | [8 empty] | Godta | [8 empty] | Side 16 | [9 empty] | Godta | [8 empty] | Side 23 | [11 empty] | Info | [6 empty] | Side 30
[13 empty] | Velg antall varmepumper som skal beregnes : |  |  |  |  | stk | 1 | stk | [6 empty] | Velg antall pelletskaminer som skal beregnes : |  |  |  |  | stk | 1 | stk | [11 empty] | Velg antall ved/peisovner som skal beregnes : |  |  |  |  | stk | 1 | stk
|  |  |  | Valg | Beregnet | Veiledende |  | Kryss av | Fjern
[5 empty] | forbruk | grunnverdi | [6 empty] | Kjør analyse og/eller velg varmepumpe : | [13 empty] | Kjør analyse og/eller velg pelletskamin : | [18 empty] | Kjør analyse og/eller velg ved/peisovn : | [27 empty] | EL | #N/A
|  | Kjøleskap uten fryser |  |  | 0 | 306 | kWh/år | [59 empty] | VP | #N/A | [5 empty] | VP | #N/A |  |  |  |  | VP | #VALUE!
|  | Kjøleskap med fryser |  |  | 0 | 256 | kWh/år | [6 empty] | kW (7ºC) | Merke | E. Klasse | Valg | Betegnelse - Ute/innedel(er) = (x2) |  |  | Kryss av | [6 empty] | Maks kW | Produsent |  | Valg | Navn/modell |  |  | Kryss av | [11 empty] | Maks kW | Produsent |  | Valg | Navn/modell |  |  | Kryss av | [12 empty] | PK | #VALUE! | [5 empty] | PK | #VALUE! |  |  |  |  | PK | #VALUE!
|  | Fryser |  |  | 0 | 713 | kWh/år | [6 empty] | 3.2 | Aermec (Sharp) | B (B) |  | CWI080H/EWI080H | [9 empty] | 6 | Bionordic |  |  |  | Jostedal 1 | [13 empty] | 6 | Austroflamm |  |  |  | Glass | [14 empty] | V/PO | #N/A | [5 empty] | V/PO | #N/A |  |  |  |  | V/PO | #VALUE!
|  | Vaskemaskin |  |  | 0 | 60 | kWh/år | [6 empty] | 3.7 | Aermec (Sharp) | B (B) |  | CWI100H/EWI100H | [9 empty] | 5 | Calimax |  |  |  | Bellina | [13 empty] | 7 | Contura |  |  |  | Contura 510
|  | Tørketrommel |  |  | 0 | 144 | kWh/år | [6 empty] | 5.05 | Aermec (Sharp) | B (C) |  | CWI130H/EWI130H | [9 empty] | 7 |  |  |  |  | Sandor | [13 empty] | 9 |  |  |  |  | Contura 650
|  | Oppvaskmaskin |  |  | 0 | 141 | kWh/år | [6 empty] | 3.4 | Daikin | A (A) |  | RXS25B/FTXS25B | [9 empty] | 10 |  |  |  |  | Solida | [13 empty] | 4 | Dovre |  |  |  | Dovre 100 CB
|  | Stasjonær PC |  |  | 0 | 160 | kWh/år | [6 empty] | 4.2 | Daikin | C (B) |  | RXS35B/FTXS35B |  |  |  |  | D | 0 | 0 | 0 |  | 5.5 | Ecoteck |  |  |  | Lisa | [13 empty] | 6.001 |  |  |  |  | Dovre 250CBS
|  | Bærbar PC |  |  | 0 | 87 | kWh/år | [6 empty] | 4.4 | Daikin | A (B) |  | 2MXS40B/FTXS25B (x2) |  |  |  |  | 21 | 0 | 0 | 0 |  | 7.5 |  |  |  |  | Francesca | [13 empty] | 11 |  |  |  |  | ASTROLINE
|  | Router/Internett |  |  | 0 | 49 | kWh/år | [6 empty] | 6.8 | Daikin | D (C) |  | 3MXS52B/FTXS35B (x2) |  |  |  |  | 20 | 0 | 0 | 0 |  | 8.5 |  |  |  |  | Monica | [7 empty] | D | 0 | 0 | 0 | 0 |  | 7.001 | Jøtul |  |  |  | Jøtul F 371 | [7 empty] | D | 0 | 0 | 0 | 0 | 0
|  | Trådløs sender |  |  | 0 | 81 | kWh/år | [6 empty] | 3.701 | Hitachi | A (A) |  | RAC-25NH4/RAK-25NH4 |  |  |  |  | 19 | 0 | 0 | 0 |  | 10.001 |  |  |  |  | Kristina | [7 empty] | 19 | 0 | 0 | 0 | 0 |  | 8.5 |  |  |  |  | Jøtul F 602 | [7 empty] | 19 | 0 | 0 | 0 | 0 | 0
|  | Printer |  |  | 0 | 19 | kWh/år | [6 empty] | 4.201 | Hitachi | A (A) |  | RAC-R28CNH1/RAS-R28CNH1 |  |  |  |  | 18 | 0 | 0 | 0 |  | 11 |  |  |  |  | Elena | [7 empty] | 18 | 0 | 0 | 0 | 0 |  | 9.001 |  |  |  |  | Jøtul F 3 | [7 empty] | 18 | 0 | 0 | 0 | 0 | 0
|  | TV CRT |  |  | 0 | 178 | kWh/år | [6 empty] | 4.8 | Hitachi | A (A) |  | RAC-35NH4/RAK-35NH4 |  |  |  |  | 17 | 0 | 0 | 0 |  | 5.6 | Edilkamin |  |  |  | Iris | [7 empty] | 17 | 0 | 0 | 0 | 0 |  | 11.001 |  |  |  |  | Jøtul F 118 | [7 empty] | 17 | 0 | 0 | 0 | 0 | 0
|  | TV LCD |  |  | 0 | 239 | kWh/år | [6 empty] | 6.5 | Hitachi | C (C) |  | RAC-50NH4/RAK-50NH4 |  |  |  |  | 16 | 0 | 0 | 0 |  | 6.001 |  |  |  |  | Mariu | [7 empty] | 16 | 0 | 0 | 0 | 0 |  | 5 | Morsø |  |  |  | Morsø 1410 | [7 empty] | 16 | 0 | 0 | 0 | 0 | 0
|  | TV Plasma |  |  | 0 | 447 | kWh/år | [6 empty] | 3.6 | Mitsubishi-El. | A (?) |  | MUZ-A09RV/MSZ-A09RV |  |  |  |  | 15 | 0 | 0 | 0 |  | 7.6 |  |  |  |  | Rose | [7 empty] | 15 | 0 | 0 | 0 | 0 |  | 6.002 |  |  |  |  | Morsø 6140 | [7 empty] | 15 | 0 | 0 | 0 | 0 | 0
|  | Radio/Stereo/CD/DVD |  |  | 0 | 100 | kWh/år | [6 empty] | 4.801 | Mitsubishi-El. | D (?) |  | MUZ-A12RV/MSZ-A12RV |  |  |  |  | 14 | 0 | 0 | 0 |  | 8.501 |  |  |  |  | Alba | [7 empty] | 14 | 0 | 0 | 0 | 0 |  | 8 |  |  |  |  | Morsø 2B Classic | [7 empty] | 14 | 0 | 0 | 0 | 0 | 0
|  | Satellitt/kabelboks |  |  | 0 | 78 | kWh/år | [6 empty] | 3.401 | Mitsubishi-Da. | A (A) |  | SRK25ZB-S/SRC25ZB-S |  |  |  |  | 13 | 0 | 0 | 0 |  | 5.1 | Extraflame |  |  |  | Isabella | [7 empty] | 13 | 0 | 0 | 0 | 0 |  | 6.003 | RAIS |  |  |  | RAIS Sira | [7 empty] | 13 | 0 | 0 | 0 | 0 | 0
|  | Komfyr/kokeplater |  |  | 0 | 195 | kWh/år | [6 empty] | 4.5 | Mitsubishi-Da. | B (A) |  | SRK35ZB-S/SRC35ZB-S |  |  |  |  | 12 | 0 | 0 | 0 |  | 7.001 |  |  |  |  | Karolina | [7 empty] | 12 | 0 | 0 | 0 | 0 |  | 7.002 |  |  |  |  | RAIS Mino | [7 empty] | 12 | 0 | 0 | 0 | 0 | 0
|  | Microbølgeovn |  |  | 0 | 18 | kWh/år | [6 empty] | 2.45 | Panasonic | A (A) |  | CU-W7CKP5/CS-W7CKP |  |  |  |  | 11 | 0 | 0 | 0 |  | 8.502 |  |  |  |  | Bella | [7 empty] | 11 | 0 | 0 | 0 | 0 |  | 8.001 |  |  |  |  | RAIS Malta | [7 empty] | 11 | 0 | 0 | 0 | 0 | 0
|  | Vannkoker/Kaffetrakter |  |  | 0 | 8 | kWh/år | [6 empty] | 3.601 | Panasonic | A (A) |  | CU-E9CKP5/CS-E9CKP |  |  |  |  | 10 | 0 | 0 | 0 |  | 11.001 |  |  |  |  | Divina Pluss | [7 empty] | 10 | 0 | 0 | 0 | 0 |  | 7.003 | Scan |  |  |  | Scan 49 | [7 empty] | 10 | 0 | 0 | 0 | 0 | 0
|  | Støvsuger |  |  | 0 | 32 | kWh/år | [6 empty] | 4.802 | Panasonic | A (A) |  | CU-E12CKP5/CS-E12CKP |  |  |  |  | 9 | 0 | 0 | 0 |  | 6.002 | Wodtke |  |  |  | Frank | [7 empty] | 9 | 0 | 0 | 0 | 0 |  | 9.002 |  |  |  |  | Scan Basic 4-5 | [7 empty] | 9 | 0 | 0 | 0 | 0 | 0
|  | Motorvarmer/med ur |  |  | 0 | 90 | kWh/år | [6 empty] | 3.201 | Toshiba | A (A) |  | RAS-10UAV-E3/RAS-10UKV-E3 |  |  |  |  | 8 | 0 | 0 | 0 |  | 8 |  |  |  |  | Topline | [7 empty] | 8 | 0 | 0 | 0 | 0 |  | 11.002 |  |  |  |  | Scan 60 | [7 empty] | 8 | 0 | 0 | 0 | 0 | 0
|  | Belysning |  |  | 0 | 12 | kWh/m2år | [6 empty] | 4.202 | Toshiba | A (A) |  | RAS-13UAV-E3/RAS-13UKV-E3 |  |  |  |  | 7 | 0 | 0 | 0 |  |  | egenDefinert (D) | [11 empty] | 7 | 0 | 0 | 0 | 0 |  |  | egenDefinert (D) | [11 empty] | 7 | 0 | 0 | 0 | 0 | 0
[5 empty] | ↑ |  |  | Godta | Fjern |  |  |  |  | 6.4 | Toshiba | A (C) |  | RAS-M18YAV-E/RAS-M10YDV-E (x2) |  |  |  |  | 6 | 0 | 0 | 0 | [9 empty] | 40.966 | 11.9 | 0 | 0 | 285.5792 | 6 | 0 | 0 | 0 | 0 | [9 empty] | 40.966 | 11.9 | 0 | 0 | 285.5792 | 6 | 0 | 0 | 0 | 0 | 0
|  | Varmtvann |  |  | kWh/år | 1610.8 | kWh/år | [7 empty] | egenDefinert (D) | [7 empty] | 5 | 0 | 0 | 0 |  |  | Hurtig-rapport : |  | Investeringskostnad |  | 0 | kr | [6 empty] | 5 | 0 | 0 | 0 | 0 |  |  | Hurtig-rapport : |  | Investeringskostnad |  | 0 | kr | [6 empty] | 5 | 0 | 0 | 0 | 0 | 0
[8 empty] | Godta | Fjern | [13 empty] | 4 | 0 | 0 | 0 |  |  | (se sluttrapport på neste side) |  | Inntjeningstid ca |  |  | år Kortest inntjeningstid = | [6 empty] | 4 | 0 | 0 | 0 | 0 |  |  | (se sluttrapport på neste side) |  | Inntjeningstid ca |  |  | år Kortest inntjeningstid = | [6 empty] | 4 | 0 | 0 | 0 | 0 | 0
|  | Ventilasjon |  |  | kWh/år | 0 | kWh/år | [7 empty] | Hurtig-rapport : |  | Investeringskostnad |  | 0 | kr |  |  | 3 | 0 | 0 | 0 |  |  |  |  | Spart etter 5 år ca |  | #VALUE! | kr Størst spart beløp 5 år = | [6 empty] | 3 | 0 | 0 | 0 | 0 |  |  |  |  | Spart etter 5 år ca |  | #VALUE! | kr Størst spart beløp 5 år = | [6 empty] | 3 | 0 | 0 | 0 | 0 | 0
[15 empty] | (se sluttrapport på neste side) |  | Inntjeningstid ca |  |  | år Kortest inntjeningstid = |  |  | 2 | 0 | 0 | 0 |  |  |  |  | Spart etter 8 år ca |  | #VALUE! | kr Størst spart beløp 8 år = | [6 empty] | 2 | 0 | 0 | 0 | 0 |  |  |  |  | Spart etter 8 år ca |  | #VALUE! | kr Størst spart beløp 8 år = | [6 empty] | 2 | 0 | 0 | 0 | 0 | 0
| Tillegg/Reduksjon (+ -) |  | (Tast inn) |  | kWh/år | [11 empty] | Spart etter 5 år ca |  | #VALUE! | kr Størst spart beløp 5 år = |  |  | 1 | 0 | 0 | 0 |  |  |  |  | Spart etter 12 år ca |  | #VALUE! | kr Størst spart beløp 12 år = | [6 empty] | 1 | 0 | 0 | 0 | 0 |  |  |  |  | Spart etter 12 år ca |  | #VALUE! | kr Størst spart beløp 12 år = | [6 empty] | 1 | 0 | 0 | 0 | 0 | 0
| I alt |  |  |  |  | 0 | kWh/år | [9 empty] | Spart etter 8 år ca |  | #VALUE! | kr Størst spart beløp 8 år = | [6 empty] | #VALUE! | % Energidekning |  |  | Spart etter 16 år ca |  | #VALUE! | kr Størst spart beløp 16 år = | [15 empty] | Spart etter 16 år ca |  | #VALUE! | kr Størst spart beløp 16 år =
[13 empty] | #VALUE! | % Størst energibesparelse = █ |  |  | Spart etter 12 år ca |  | #VALUE! | kr Størst spart beløp 12 år = | [25 empty] | #N/A | % Energidekning |  |  | Spart etter 20 år ca |  | #VALUE! | kr Størst spart beløp 20 år = | [13 empty] | VP | 0 | [11 empty] | #VALUE! | #VALUE!
Hvor godt er boligen skjermet for vind ? | [28 empty] | Egendefinert : | [5 empty] | Info om valgt ferdigdefinert kamin : | [31 empty] | PK | 0 | [11 empty] | #VALUE! | #VALUE!
[15 empty] | Egendefinert : | [5 empty] | Info om valgt ferdigdefinert pumpe : | [26 empty] | Egendefinert : | [5 empty] | Info om valgt ferdigdefinert vedovn : | [12 empty] | V/PO | 0 | [11 empty] | #VALUE! | #VALUE!
Ingen skjerming | [7 empty] | Kryss av | [24 empty] | 0 | kr | Reel pris
Bygninger i åpent landskap. | [18 empty] | 0 | kr | Reel pris | [7 empty] | Total investeringskostnad |  |  | kr | #VALUE! | kr | "Riktig" pris | [16 empty] | 0 | kr | Reel pris
Moderat skjerming | [14 empty] | Total investeringskostnad |  |  | kr | #VALUE! | kr | "Riktig" pris | [7 empty] | Antall kaminer |  |  | stk | 0 | stk | [13 empty] | Total investeringskostnad |  |  | kr | #VALUE! | kr | "Riktig" pris
Bygninger med trær eller bygninger rundt. | [14 empty] | Antall varmepumper |  |  | stk | 0 | stk | [8 empty] | Maksimal effekt (pr. kamin) |  |  | kW | #N/A | kW | [13 empty] | Antall vedovner |  |  | stk | 0 | stk
Høy skjerming | [14 empty] | Antall innedeler pr pumpe |  |  | stk | #DIV/0! | stk | [8 empty] | Effektbehov (Snitt) |  |  | kW | #N/A | kW | [13 empty] | Maksimal effekt (pr. ovn) |  |  | kW | #N/A | kW
Bygninger i bysentre eller med nær tett skog. | [28 empty] | Virkningsgrad (Snitt) |  |  | % | #N/A | % | [13 empty] | Virkningsgrad (Snitt) |  |  | % | #N/A | %
Eurovent eller SP med 75 % belastning ved 7 ºC
Hvor lufttett er boligen ? | [28 empty] | Verdi for virkningsgrad |  |  | % |  | % | [13 empty] | Verdi for virkningsgrad |  |  | % | Velg V/PO | %
[8 empty] | Kryss av | [6 empty] | Effekt | (Ph) |  | kW | #N/A | kW | [8 empty] | Utnyttet energi fra pellets |  |  | kWh/kg |  | kWh/kg | [13 empty] | Utnyttet energi fra ved |  |  | kWh/fm3 |  | kWh/fm3
Dårlig (Lav lufttetthet) | [14 empty] | Effektbehov | (Pe(h)) |  | kW | #N/A | kW
Middels | [14 empty] | Virkningsgrad (Ph/Pe(h)) |  |  | COP | #N/A | COP
God (Høy lufttetthet)
Promotelec eller SP med 100 % belastning ved - 7 ºC
Hvor store er vinduene i boligen og hvilken orientering har de ? | [7 empty] | Godta
[15 empty] | Effekt | (Ph) |  | kW | #N/A | kW
Vindu(glass)areal mot Syd |  |  |  |  | m2 |  | m2 | [7 empty] | Effektbehov | (Pe(h)) |  | kW | #N/A | kW
Vindu(glass)areal mot Nord |  |  |  |  | m2 |  | m2 | [7 empty] | Virkningsgrad (Ph/Pe(h)) |  |  | COP | #N/A | COP
Vindu(glass)areal mot Øst/Vest |  |  |  |  | m2 |  | m2
Foreslåtte verdier for egendefinert :
Vindu(glass)areal mot Sydøst/Sydvest |  |  |  |  | m2
Vindu(glass)areal mot Nordøst/Nordvest |  |  |  |  | m2 | [8 empty] | Effekt varmekabel |  |  |  | W | 75 | W
[14 empty] | Laveste energieffektive driftstemperatur |  |  |  | ºC |  | ºC
Avskjermingsfaktor
[12 empty] | Side 3 | [13 empty] | Side 10 | [17 empty] | Side 17 | [18 empty] | Side 24 | [18 empty] | Side 31
Hvilke temperaturer gjelder (og skal gjelde) for boligen ? | [7 empty] | Godta |  |  |  |  | Sluttrapport VP |  |  |  | #VALUE! | [9 empty] | Sluttrapport PK |  |  |  | #VALUE! | [14 empty] | Sluttrapport V/PO |  |  |  | #VALUE!
Gjennomsnittstemperatur i åpent areal |  |  |  |  | ºC | 22 | ºC
Gjennomsnittstemperatur i normalt lukkede arealer |  |  |  |  | ºC | 18 | ºC | [5 empty] | Valgt varmepumpe : |  | #N/A | 0 | stk | #N/A | kW | #N/A |  |  | Strøm - Utenom Oppvarm. | 0 | #N/A |  | Valgt pelletskamin : |  | #N/A | 0 | stk | #N/A | kW | [7 empty] | Strøm - Utenom Oppvarm. | 0 | #N/A |  |  | Valgt ovn : |  | #N/A | 0 | stk | #N/A | kW | [7 empty] | Strøm - Utenom Oppvarm. | 0 | #N/A | [17 empty] | PK
[23 empty] | Strøm - Til Oppvarm. og VP | #N/A | #N/A | [15 empty] | Strøm - Til Oppvarm. og PK | #VALUE! | #VALUE! | [16 empty] | Strøm - Til Oppvarm. | #N/A | #N/A |  |  |  | Generell pristigning |  |  |  | V/PO |  |  | VP | #VALUE! | [5 empty] | V/PO
Resulterende gjennomsnittstemperatur for hele boligen | [6 empty] | ºC | [6 empty] | Varmepumpen har | 0 | innedel. | Disse forventes å kunne dekke ca |  |  | #DIV/0! | kvadratmeter hver |  | Tilleggsfyring | 0 | #N/A |  |  | Det beregnes her | 0 | kamin. | Disse forventes å kunne dekke ca |  |  | #DIV/0! | kvadratmeter hver | [5 empty] | Tilleggsfyring | 0 | #N/A |  |  |  | Det beregnes her | 0 | ovn | Disse forventes å kunne dekke ca |  |  | #DIV/0! | kvadratmeter hver | [5 empty] | Tilleggsfyring | 0 | #N/A | [7 empty] | PK |  |  | PK | #VALUE!
[23 empty] | Sentralfyring | #N/A | #N/A | [15 empty] | Sentralfyring | #VALUE! | #VALUE! | [16 empty] | Sentralfyring | #N/A | #N/A |  |  |  |  | 0 | % |  | VP |  |  | V/PO | #VALUE!
[14 empty] | #DIV/0! | [8 empty] | Gratis energi fra varmepumpe | #VALUE! | #VALUE! |  |  | #DIV/0! | [12 empty] | "Billig" energi fra pelletskamin | #VALUE! | #VALUE! |  |  |  | #DIV/0! | [12 empty] | "Billig" energi fra ved/peisovn | #N/A | #N/A
Tiltakets maksimale mulige dekning av effektbehov |  |  |  |  | % |  | % | [13 empty] | Info om diagram |  |  | #N/A | #N/A | [9 empty] | Info om diagram | [6 empty] | #VALUE! | #N/A | [10 empty] | Info om diagram | [6 empty] | #N/A | #N/A |  |  |  | Kalkulasjonsrente
[13 empty] | Ved installasjon av varmepumpe vil energien fra denne normalt erstatte (El og VP-priser Eksl. Fastledd) : | [13 empty] | Ved installasjon av pelletskamin vil energien fra denne normalt erstatte (El-priser Eksl. Fastledd) : | [18 empty] | Ved installasjon av ovn vil energien fra denne normalt erstatte (El-priser Eksl. Fastledd) :
[66 empty] | VP = | 0 | %
Hvilken klimasone befinner boligen seg i og hvilke verdier skal gjelde for denne ? | [7 empty] | Godta |  |  |  |  | ca | 0 | kWh a | 0 | øre/kWh fra tilleggsfyring med energi til ca |  |  |  | 0 | øre/kWh |  |  |  |  | ca | 0 | kWh a | 0 | øre/kWh fra tilleggsfyring med energi til ca |  |  |  | 0 |  | øre/kWh | [8 empty] | ca | 0 | kWh a | 0 | øre/kWh fra tilleggsfyring med energi til ca |  |  |  | 0 |  | øre/kWh | [13 empty] | År |  | VP |  | PK |  | V/PO |  | VP | PK | VO
[13 empty] | ca | #N/A | kWh a | #N/A | øre/kWh fra sentralfyring med energi til ca |  |  |  | #N/A | øre/kWh |  |  |  |  | ca | #VALUE! | kWh a | #VALUE! | øre/kWh fra sentralfyring med energi til ca |  |  |  | #VALUE! |  | øre/kWh | [8 empty] | ca | #N/A | kWh a | #N/A | øre/kWh fra sentralfyring med energi til ca |  |  |  | #N/A |  | øre/kWh | [9 empty] | PK = | 0 | % |  | 0 |  | 0 | 0 | 0 | 0 | 0 | 0 |  |  |  |  | Netto nåverdi
Klimasone | [12 empty] | ca | #N/A | kWh a | #N/A | øre/kWh fra elektrisk fyring med energi til ca |  |  |  | #N/A | øre/kWh |  |  |  |  | ca | #VALUE! | kWh a | #VALUE! | øre/kWh fra elektrisk fyring med energi til ca |  |  |  | #VALUE! |  | øre/kWh | [8 empty] | ca | #N/A | kWh a | #N/A | øre/kWh fra elektrisk fyring med energi til ca |  |  |  | #N/A |  | øre/kWh | [13 empty] | 1 |  | #VALUE! | 0 | #VALUE! | 0 | #VALUE! | 0
Høyde over havet |  |  |  |  | m |  | m | [5 empty] | Totalt ca | #N/A | kWh a | #N/A | øre/kWh fra all type fyring med energi til ca |  |  |  | #N/A | øre/kWh |  |  |  |  | Totalt ca | #VALUE! | kWh a | #VALUE! | øre/kWh fra all type fyring med energi til ca |  |  |  | #VALUE! |  | øre/kWh | [8 empty] | Totalt ca | #N/A | kWh a | #N/A | øre/kWh fra all type fyring med energi til ca |  |  |  | #N/A |  | øre/kWh | [9 empty] | V/PO = | 0 | % |  | 2 |  | #VALUE! | 0 | #VALUE! | 0 | #VALUE! | 0 |  |  |  |  | VP etter | 0 | år
Årsmiddeltemperatur etter standarnormal 1961 - 1990 |  |  |  |  | ºC |  | ºC | [62 empty] | 3 |  | #VALUE! | 0 | #VALUE! | 0 | #VALUE! | 0 |  |  |  |  | = | #VALUE! | kr
Dimensjonerende utetemperatur |  |  |  |  | ºC | 0 | ºC | [5 empty] | #VALUE! |  |  | #VALUE! | kr og en ny årlig energipris (Inkl. Fastledd) på ca |  |  |  | #VALUE! | øre/kWh |  |  |  |  | #VALUE! |  |  | #VALUE! | kr og en ny årlig energipris (Inkl. Fastledd) på ca |  |  |  | #VALUE! |  | øre/kWh | [8 empty] | #VALUE! |  |  | #VALUE! | kr og en ny årlig energipris (Inkl. Fastledd) på ca |  |  |  | #VALUE! |  | øre/kWh | [13 empty] | 4 |  | #VALUE! | 0 | #VALUE! | 0 | #VALUE! | 0
[70 empty] | 5 |  | #VALUE! | 0 | #VALUE! | 0 | #VALUE! | 0 |  |  |  |  | PK etter | 0 | år
[17 empty] | Opprinnelig total energipris (Inkl. Fastledd) var ca |  |  |  | #VALUE! | øre/kWh | [8 empty] | Opprinnelig total energipris (Inkl. Fastledd) var ca |  |  |  | #VALUE! |  | øre/kWh | [12 empty] | Opprinnelig total energipris (Inkl. Fastledd) var ca |  |  |  | #VALUE! |  | øre/kWh | [9 empty] | Årlig besparelse/Tap |  |  |  | 6 |  | #VALUE! | 0 | #VALUE! | 0 | #VALUE! | 0 |  |  |  |  | = | #VALUE! | kr
Ventilasjon : | [69 empty] | 7 |  | #VALUE! | 0 | #VALUE! | 0 | #VALUE! | 0
[66 empty] | VP = | #VALUE! | kr |  | 8 |  | #VALUE! | 0 | #VALUE! | 0 | #VALUE! | 0 |  |  |  |  | V/PO etter | 0 | år
Hvilken type ventilasjon (utskifting av luft) har boligen ? | [12 empty] | Total investeringskostnad (reel pris) er på ca |  |  | 0 | kr Dette gir en inntjeningstid på ca |  |  |  |  | år |  |  |  |  | Total investeringskostnad (reel pris) er på ca |  |  | 0 | kr Dette gir en inntjeningstid på ca | [5 empty] | år | [8 empty] | Total investeringskostnad (reel pris) er på ca |  |  | 0 | kr Dette gir en inntjeningstid på ca | [5 empty] | år | [13 empty] | 9 |  | #VALUE! | 0 | #VALUE! | 0 | #VALUE! | 0 |  |  |  |  | = | #VALUE! | kr
[8 empty] | Kryss av | [57 empty] | PK = | #VALUE! | kr |  | 10 |  | #VALUE! | 0 | #VALUE! | 0 | #VALUE! | 0
1. Naturlig ventilasjon (Ingen ventilasjon - kun ventiler) | [12 empty] | En Riktig total investeringskostnad (krav) for denne varmepumpen under forutsettning av en inntjeningstid på ca | [7 empty] | 0 | år |  |  |  |  | En Riktig total investeringskostnad (krav) for denne kaminen under forutsettning av en inntjeningstid på ca | [7 empty] | 0 |  | år | [8 empty] | En Riktig total investeringskostnad (krav) for denne ovnen under forutsettning av en inntjeningstid på ca | [7 empty] | 0 |  | år | [13 empty] | 11 |  | #VALUE! | 0 | #VALUE! | 0 | #VALUE! | 0
2. Mekanisk avtrekksventilasjon (kun avtrekk) | [65 empty] | V/PO = | #VALUE! | kr |  | 12 |  | #VALUE! | 0 | #VALUE! | 0 | #VALUE! | 0
3. Balansert ventilasjon (Tilførsel og fraluft med Gjennv.) | [13 empty] | #VALUE! |  | #VALUE! | kr | [10 empty] | #VALUE! |  | #VALUE! | kr | [15 empty] | #VALUE! |  | #VALUE! | kr | [19 empty] | 13 |  | #VALUE! | 0 | #VALUE! | 0 | #VALUE! | 0 |  |  |  |  | Netto nåverdi
[70 empty] | 14 |  | #VALUE! | 0 | #VALUE! | 0 | #VALUE! | 0 |  |  |  |  | fordelt på levetid
1. Ved valg av naturlig ventilasjon : | [12 empty] | #VALUE! |  |  | #VALUE! | #VALUE! | [9 empty] | #VALUE! |  |  | #VALUE! | #VALUE! | [14 empty] | #VALUE! |  |  | #VALUE! | #VALUE! | [19 empty] | 15 |  | #VALUE! | 0 | #VALUE! | 0 | #VALUE! | 0
[7 empty] | Godta | [58 empty] | Investering |  |  |  | 16 |  | #VALUE! | 0 | #VALUE! | 0 | #VALUE! | 0 |  |  |  |  | VP = | #VALUE! | kr/år
Total luftstrøm |  |  |  |  | m3/h |  |  |  | oms/h |  |  |  | Innspart beløp i 2007 kr (etter inntjeningsperioden) de neste 5 år vil utgjøre ca | [5 empty] | #VALUE! | kr eller ca | #VALUE! | kr pr år |  |  |  |  | Innspart beløp i 2007 kr (etter inntjeningsperioden) de neste 5 år vil utgjøre ca | [5 empty] | #VALUE! | kr eller ca | #VALUE! |  | kr pr år | [8 empty] | Innspart beløp i 2007 kr (etter inntjeningsperioden) de neste 5 år vil utgjøre ca | [5 empty] | #VALUE! | kr eller ca | #VALUE! |  | kr pr år | [13 empty] | 17 |  | #VALUE! | 0 | #VALUE! | 0 | #VALUE! | 0
[13 empty] | Innspart beløp i 2007 kr (etter inntjeningsperioden) de neste 8 år vil utgjøre ca | [5 empty] | #VALUE! | kr eller ca | #VALUE! | kr pr år |  |  |  |  | Innspart beløp i 2007 kr (etter inntjeningsperioden) de neste 8 år vil utgjøre ca | [5 empty] | #VALUE! | kr eller ca | #VALUE! |  | kr pr år | [8 empty] | Innspart beløp i 2007 kr (etter inntjeningsperioden) de neste 8 år vil utgjøre ca | [5 empty] | #VALUE! | kr eller ca | #VALUE! |  | kr pr år | [9 empty] | VP = | 0 | kr |  | 18 |  | #VALUE! | 0 | #VALUE! | 0 | #VALUE! | 0 |  |  |  |  | PK = | #VALUE! | kr/år
2. og 3. Ved valg av mekanisk avtrekk eller balansert ventilasjon : | [6 empty] | Godta | Godta |  |  |  |  | Innspart beløp i 2007 kr (etter inntjeningsperioden) de neste 12 år vil utgjøre ca | [5 empty] | #VALUE! | kr eller ca | #VALUE! | kr pr år |  |  |  |  | Innspart beløp i 2007 kr (etter inntjeningsperioden) de neste 12 år vil utgjøre ca | [5 empty] | #VALUE! | kr eller ca | #VALUE! |  | kr pr år | [8 empty] | Innspart beløp i 2007 kr (etter inntjeningsperioden) de neste 12 år vil utgjøre ca | [5 empty] | #VALUE! | kr eller ca | #VALUE! |  | kr pr år | [13 empty] | 19 |  | #VALUE! | 0 | #VALUE! | 0 | #VALUE! | 0
[13 empty] | Innspart beløp i 2007 kr (etter inntjeningsperioden) de neste 16 år vil utgjøre ca | [5 empty] | #VALUE! | kr eller ca | #VALUE! | kr pr år |  |  |  |  | Innspart beløp i 2007 kr (etter inntjeningsperioden) de neste 16 år vil utgjøre ca | [5 empty] | #VALUE! | kr eller ca | #VALUE! |  | kr pr år | [8 empty] | Innspart beløp i 2007 kr (etter inntjeningsperioden) de neste 16 år vil utgjøre ca | [5 empty] | #VALUE! | kr eller ca | #VALUE! |  | kr pr år | [9 empty] | PK = | 0 | kr |  | 20 |  | #VALUE! | 0 | #VALUE! | 0 | #VALUE! | 0 |  |  |  |  | V/PO = | #VALUE! | kr/år
Luftmengde separat kjøkkenavtrekk |  |  |  |  | m3/h |  |  |  | oms/h |  |  |  | Innspart beløp i 2007 kr (etter inntjeningsperioden) de neste 20 år vil utgjøre ca | [5 empty] | #VALUE! | kr eller ca | #VALUE! | kr pr år |  |  |  |  | Innspart beløp i 2007 kr (etter inntjeningsperioden) de neste 20 år vil utgjøre ca | [5 empty] | #VALUE! | kr eller ca | #VALUE! |  | kr pr år | [8 empty] | Innspart beløp i 2007 kr (etter inntjeningsperioden) de neste 20 år vil utgjøre ca | [5 empty] | #VALUE! | kr eller ca | #VALUE! |  | kr pr år | [13 empty] | 21 |  | #VALUE! | 0 | #VALUE! | 0 | #VALUE! | 0 | 0 | 0 | 0
Luftmengde ventilasjon (avtrekk eller fraluft) |  |  |  |  | m3/h |  |  |  | oms/h | [56 empty] | V/PO = | 0 | kr
Lekasjetall (infiltrasjon-n50) |  |  |  |  | h-1 | [7 empty] | #VALUE! |  |  | #VALUE! | #VALUE! | [9 empty] | #VALUE! |  |  | #VALUE! | #VALUE! | [14 empty] | #VALUE! |  |  | #VALUE! | #VALUE!
3. Ved balansert, tilluft i % av total fraluft |  |  |  |  | % | [76 empty] | Økonomisk positiv
[13 empty] | Innspart beløp i 2007 kr (etter inntjeningsperioden) de neste 5 år vil utgjøre ca | [5 empty] | #VALUE! | kr eller ca | #VALUE! | kr pr år |  |  |  |  | Innspart beløp i 2007 kr (etter inntjeningsperioden) de neste 5 år vil utgjøre ca | [5 empty] | #VALUE! | kr eller ca | #VALUE! |  | kr pr år | [8 empty] | Innspart beløp i 2007 kr (etter inntjeningsperioden) de neste 5 år vil utgjøre ca | [5 empty] | #VALUE! | kr eller ca | #VALUE! |  | kr pr år | [25 empty] | aktiv periode
Luftmengde infiltrasjon (tilleggsluftstrøm) | [6 empty] | m3/h |  | oms/h |  |  |  | Innspart beløp i 2007 kr (etter inntjeningsperioden) de neste 8 år vil utgjøre ca | [5 empty] | #VALUE! | kr eller ca | #VALUE! | kr pr år |  |  |  |  | Innspart beløp i 2007 kr (etter inntjeningsperioden) de neste 8 år vil utgjøre ca | [5 empty] | #VALUE! | kr eller ca | #VALUE! |  | kr pr år | [8 empty] | Innspart beløp i 2007 kr (etter inntjeningsperioden) de neste 8 år vil utgjøre ca | [5 empty] | #VALUE! | kr eller ca | #VALUE! |  | kr pr år
Total luftstrøm | [6 empty] | m3/h |  | oms/h |  |  |  | Innspart beløp i 2007 kr (etter inntjeningsperioden) de neste 12 år vil utgjøre ca | [5 empty] | #VALUE! | kr eller ca | #VALUE! | kr pr år |  |  |  |  | Innspart beløp i 2007 kr (etter inntjeningsperioden) de neste 12 år vil utgjøre ca | [5 empty] | #VALUE! | kr eller ca | #VALUE! |  | kr pr år | [8 empty] | Innspart beløp i 2007 kr (etter inntjeningsperioden) de neste 12 år vil utgjøre ca | [5 empty] | #VALUE! | kr eller ca | #VALUE! |  | kr pr år | [13 empty] | V/PO | 0 | [10 empty] | VP = | #VALUE! | år
[13 empty] | Innspart beløp i 2007 kr (etter inntjeningsperioden) de neste 16 år vil utgjøre ca | [5 empty] | #VALUE! | kr eller ca | #VALUE! | kr pr år |  |  |  |  | Innspart beløp i 2007 kr (etter inntjeningsperioden) de neste 16 år vil utgjøre ca | [5 empty] | #VALUE! | kr eller ca | #VALUE! |  | kr pr år | [8 empty] | Innspart beløp i 2007 kr (etter inntjeningsperioden) de neste 16 år vil utgjøre ca | [5 empty] | #VALUE! | kr eller ca | #VALUE! |  | kr pr år | [13 empty] | PK | 0
3. Ved valg av balansert ventilasjon - velg gjenvinner : | [12 empty] | Innspart beløp i 2007 kr (etter inntjeningsperioden) de neste 20 år vil utgjøre ca | [5 empty] | #VALUE! | kr eller ca | #VALUE! | kr pr år |  |  |  |  | Innspart beløp i 2007 kr (etter inntjeningsperioden) de neste 20 år vil utgjøre ca | [5 empty] | #VALUE! | kr eller ca | #VALUE! |  | kr pr år | [8 empty] | Innspart beløp i 2007 kr (etter inntjeningsperioden) de neste 20 år vil utgjøre ca | [5 empty] | #VALUE! | kr eller ca | #VALUE! |  | kr pr år | [13 empty] | VP | 0 | [10 empty] | PK = | #VALUE! | år
Kryss av
Rekuprativ kryssplateveksler | [81 empty] | V/PO = | #VALUE! | år
Rekuprativ motstrøms plateveksler | [12 empty] | Hvis varmepumpen har automatisk regulering av luftmengde på innerdel(er) og denne funksjonen er på hele året | [13 empty] | Kaminen vil gå for fullt (med maks støy) i ca |  |  | #VALUE! | døgn eller | #VALUE! | #VALUE!
Regenerativ roterende veksler | [12 empty] | vil denne gå for fullt (med maks støy) i ca |  |  | #N/A | døgn eller | #N/A | #N/A
Regenerativ kammergjenvinner | [12 empty] | Lydstyrken er ifølge Eurovent |  |  | #N/A | dBA på innerdel og |  | #N/A | dBA på utedel
Aggregatets årsvarmevirkningsgrad |  |  | (Tast inn) | [9 empty] | Lav utetemperatur gir effektiv driftsstans i ca |  |  | #N/A | døgn eller | #N/A | måned(er) i året
[12 empty] | Side 4 | [13 empty] | Side 11 | [17 empty] | Side 18 | [18 empty] | Side 25 | [18 empty] | Side 32
Hjelpeside 1 |  | Side 1 av 2 for fyring med ved (1), parafin (2), pellets (3) og olje (4). | [10 empty] | Statusrapport for år 2007 som normalår med "normale" priser MED varmepumpe : | [13 empty] | Statusrapport for år 2007 som normalår med "normale" priser MED pelletskamin : | [18 empty] | Statusrapport for år 2007 som normalår med "normale" priser MED ved/peisovn :
NB Alle "ildsteder" beregnes separat som tilleggsfyring eller sentralfyring | [12 empty] | Tradisjonelle lønnsomhetsberegninger i 2007 kr ved : |  |  |  | 0 | % Pristigning | [8 empty] | Tradisjonelle lønnsomhetsberegninger i 2007 kr ved : |  |  |  | 0 | % Pristigning | [13 empty] | Tradisjonelle lønnsomhetsberegninger i 2007 kr ved : |  |  |  | 0 | % Pristigning
1. Vedfyring(normalt tilleggsfyring) - Forbruk i 2007 : | [12 empty] | Tilbakebetalingstid |  |  |  | #VALUE! | år | [8 empty] | Tilbakebetalingstid |  |  |  | #VALUE! | år | [13 empty] | Tilbakebetalingstid |  |  |  | #VALUE! | år
|  |  |  | (Tast inn) | [8 empty] | Nåverdi |  |  |  | #VALUE! | kr | [8 empty] | Nåverdi |  |  |  | #VALUE! | kr | [13 empty] | Nåverdi |  |  |  | #VALUE! | kr
40 liters sekk - 30 cm (mål sekk = 50 x 80 cm) |  |  |  |  | sekk(er) |  | fm3 | [5 empty] | Økonomisk levetid er satt til : |  |  |  | 0 | år | [8 empty] | Økonomisk levetid er satt til : |  |  |  | 0 | år | [13 empty] | Økonomisk levetid er satt til : |  |  |  | 0 | år
60 liters sekk - 30 cm (mål sekk = 60 x 80 cm) |  |  |  |  | sekk(er) |  | fm3 | [5 empty] | Netto nåverdi |  |  |  | #VALUE! | kr | #VALUE! | [7 empty] | Netto nåverdi |  |  |  | #VALUE! | kr | #VALUE! | [12 empty] | Netto nåverdi |  |  |  | #VALUE! | kr | #VALUE!
80 liters sekk - 30 cm (mål sekk = 60 x 100 cm) |  |  |  |  | sekk(er) |  | fm3 | [5 empty] | Nåverdikvote |  |  |  | #VALUE! | kr/kr | [8 empty] | Nåverdikvote |  |  |  | #VALUE! | kr/kr | [13 empty] | Nåverdikvote |  |  |  | #VALUE! | kr/kr
Favn stablet ved i 30 cm lengder (4,0 x 0,9 x 0,6 m) |  |  |  |  | favn(er) |  | fm3 | [5 empty] | Internrente |  |  |  | #VALUE! | % | [8 empty] | Internrente |  |  |  | #VALUE! | % | [13 empty] | Internrente |  |  |  | #VALUE! | %
Favn stablet ved i 60 cm lengder (4,0 x 1,0 x 0,6 m) |  |  |  |  | favn(er) |  | fm3 | [5 empty] | Kalkulasjonsrenten er satt til : |  |  |  | 0 | % | [8 empty] | Kalkulasjonsrenten er satt til : |  |  |  | 0 | % | [13 empty] | Kalkulasjonsrenten er satt til : |  |  |  | 0 | %
Favn løs ved (30 cm lengder slengt i kasser ca 3,3 m3) |  |  |  |  | favn(er) |  | fm3
Europall - 30 cm lengder løs ved (mål pall = 80 x 120 cm) |  |  |  |  | pall(er) |  | fm3 | [5 empty] | Energi og kostnader : | [13 empty] | Energi og kostnader : | [18 empty] | Energi og kostnader :
Hydropall - 30 cm lengder løs ved (mål pall = 105 x 130 cm) |  |  |  |  | pall(er) |  | fm3 | [5 empty] | Totalt årlig energiforbruk |  |  |  | #VALUE! | kWh | [8 empty] | Totalt årlig energiforbruk |  |  |  | #VALUE! | kWh | [13 empty] | Totalt årlig energiforbruk |  |  |  | #VALUE! | kWh
[13 empty] | Total energibesparelse (gratis energi) |  |  |  | #N/A | kWh | #N/A | % (av totalt energibehov) | [6 empty] | Mengde Billig energi levert fra pelletskaminen |  |  |  | #VALUE! | kWh | #VALUE! | % (av totalt energibehov) | [11 empty] | Mengde billig energi levert fra ovnen |  |  |  | #N/A | kWh | #N/A | % (av totalt energibehov)
|  |  |  | Totalt forbruk |  | 0 | fm3 | [5 empty] | Nytt årlig energiforbruk (betalt energi) |  |  |  | #VALUE! | kWh | [8 empty] | Årlig forbruk av pellets i ny kamin |  |  |  | #VALUE! | kg | [13 empty] | Årlig forbruk av ved i den nye ovnen |  |  |  | #N/A | fm3 | #N/A | Favn(er)
|  | Type ved : | [10 empty] | Nytt årlig energiforbruk til oppvarming (betalt energi) |  |  |  | #VALUE! | kWh | [8 empty] | Årlig energiforbruk til oppvarming |  |  |  | #VALUE! | kWh | [13 empty] | Årlig energiforbruk til oppvarming |  |  |  | #VALUE! | kWh
[5 empty] | Kryss av |  |  | Kryss av |  |  |  |  | Energibesparelse (oppvarming) (gratis energi) |  |  |  | #VALUE! | kWh | #VALUE! | % (av oppvarmingsbehov) | [6 empty] | Mengde Billig energi levert fra pelletskaminen |  |  |  | #VALUE! | kWh | #VALUE! | % (av oppvarmingsbehov) | [11 empty] | Mengde billig energi levert fra ovnen |  |  |  | #N/A | kWh | #N/A | % (av oppvarmingsbehov)
|  |  | Bjørk |  |  | Gråor | [6 empty] | Total energiregning |  |  |  | #VALUE! | kr | [8 empty] | Total energiregning |  |  |  | #VALUE! | kr | [13 empty] | Total energiregning |  |  |  | #VALUE! | kr
|  |  | Furu |  |  | Svartor | [6 empty] | #VALUE! |  |  |  | #VALUE! | kr | #VALUE! | % (av total opprinnelig kostnad) | [6 empty] | #VALUE! |  |  |  | #VALUE! | kr | #VALUE! | % (av total opprinnelig kostnad) | [11 empty] | #VALUE! |  |  |  | #VALUE! | kr | #VALUE! | % (av total opprinnelig kostnad)
|  |  | Gran |  |  | Alm | [6 empty] | Årlig kostnad oppvarming (Ekskl. Fastledd) |  |  |  | #VALUE! | kr | [8 empty] | Årlig kostnad oppvarming (Ekskl. Fastledd) |  |  |  | #VALUE! | kr | [13 empty] | Årlig kostnad oppvarming (Ekskl. Fastledd) |  |  |  | #VALUE! | kr
|  |  | Rogn |  |  | Osp | [6 empty] | #VALUE! |  |  |  | #VALUE! | kr | #VALUE! | % (av opprinnelig oppvarmingskostnad) | [6 empty] | #VALUE! |  |  |  | #VALUE! | kr | #VALUE! | % (av opprinnelig oppvarmingskostnad) | [11 empty] | #VALUE! |  |  |  | #VALUE! | kr | #VALUE! | % (av opprinnelig oppvarmingskostnad)
|  |  | Selje |  |  | Ask | [6 empty] | Total energipris (snitt, Inkl. Fastledd) |  |  |  | #VALUE! | øre/kWh | [8 empty] | Total energipris (snitt, Inkl. Fastledd) |  |  |  | #VALUE! | øre/kWh | [13 empty] | Total energipris (snitt, Inkl. Fastledd) |  |  |  | #VALUE! | øre/kWh
|  |  | Bøk |  |  | Blanding | [6 empty] | Årlig spesifikt energiforbruk (oppvarming) |  |  |  | #VALUE! | kWh/m2 |  | (beregnet av betalt energi) | [6 empty] | Årlig spesifikt energiforbruk (oppvarming) |  |  |  | #VALUE! | kWh/m2 | [13 empty] | Årlig spesifikt energiforbruk (oppvarming) |  |  |  | #VALUE! | kWh/m2
[13 empty] | Varmepumpe : | [13 empty] | Pelletskamin : | [18 empty] | Ved/peisovn :
|  | Pris : | [5 empty] | Godta |  |  |  |  | Energi-dekning |  |  |  | #N/A | kWh/år | #N/A | % (av totalt oppvarmingsbehov) | [6 empty] | Energi-dekning |  |  |  | #VALUE! | kWh/år | #VALUE! | % (av totalt oppvarmingsbehov) | [11 empty] | Energi-dekning |  |  |  | #N/A | kWh/år | #N/A | % (av totalt oppvarmingsbehov)
[11 empty] | Strøm | #DIV/0! | Maks mulig effektdekning ved Min.(Dim.) Utetemperatur |  |  |  | #VALUE! | kW | #VALUE! | % (av netto Dim. Effektbehov) | [6 empty] | Maks mulig effektdekning ved Min.(Dim.) Utetemperatur |  |  |  | #VALUE! | kW | #VALUE! | % (av netto Dim. Effektbehov) | [11 empty] | Maks mulig effekt-dekning ved Min.(Dim.) Utetemperatur |  |  |  | #VALUE! | kW | #VALUE! | % (av netto Dim. Effektbehov)
|  | 40 liters sekk 30 cm |  |  | kr/sekk | 0 | kr/sekk |  |  |  | Ved | 0 | Effekt og effekt-dekningsgrad i pumpens Dim.Punkt. |  |  |  | #N/A | kW | #N/A | % (av maks mulig dekning) | [6 empty] | Effekt og effekt-dekningsgrad ved maks belastning |  |  |  | #VALUE! | kW | #VALUE! | % (av maks mulig dekning) | [11 empty] | Effekt og effekt-dekningsgrad ved maks belastning |  |  |  | #N/A | kW | #N/A | % (av maks mulig dekning)
|  | 60 liters sekk 30 cm |  |  | kr/sekk | 0 | kr/sekk |  |  |  | Parafin | 0 | Utetemperatur i pumpens dimensjoneringspunkt |  |  |  | #N/A | ºC | [8 empty] | Høyeste utetemperatur ved maks belastning av kaminen |  |  |  | #N/A | ºC | [13 empty] | Høyeste utetemperatur ved maks belastning av ovnen |  |  |  | #VALUE! | ºC
|  | 80 liters sekk 30 cm |  |  | kr/sekk | 0 | kr/sekk |  |  |  | Pellets | 0 | Laveste energieffektive driftstemperatur for VP (Utetemp.) |  |  |  | Velg VP | ºC | [8 empty] | Energi til drift av mateskrue og vifte(er) |  |  |  | #VALUE! | kWh/år | #VALUE! | % (av energi levert fra kaminen) | [11 empty] | Fyrigssesongen for boligen starter ved utetemperatur |  |  |  | #VALUE! | ºC
|  | Favn stablet ved i 30 cm |  |  | kr/favn | 1284 | kr/favn |  |  |  | Olje | 0 | Tilleggs-energitap til varmekabel/evt ekstra avriming av utedel |  |  |  | #N/A | kWh/år | #N/A | % (av energi levert fra pumpen) | [25 empty] | Vedfyringen i ny ovn starter/stopper ved utetemperatur |  |  |  | 0 | ºC
|  | Favn stablet ved i 60 cm |  |  | kr/favn | 0 | kr/favn | [5 empty] | Årsvarmefaktor 1 (pumpens gjennomsnittlige årlige ytelse) |  |  |  | #N/A | [28 empty] | Energi-dekning i åpent areal | [5 empty] | #N/A | % (av oppvarmingsbehov i åpent areal)
|  | Favn løs ved 30 cm |  |  | kr/favn | 0 | kr/favn | [5 empty] | Årsvarmefaktor 2 (boligens gjennomsnittlige årlige ytelse) |  |  |  | #VALUE!
|  | Europall -30 cm |  |  | kr/pall | 0 | kr/pall
|  | Hydropall 30 cm |  |  | kr/pall | 0 | kr/pall
|  |  |  | Total pris |  | 0 | kr | Info om diagram
Godta
|  | Teoretisk brennverdi : |  |  | kWh/fm3 | 0 | kWh/fm3
Type/alder ildested :
Kryss av
Peis
Gammel vedovn
Middels gammel vedovn
Ny vedovn
Godta
|  | Virkningsgrad : |  |  | % | 0 | %
Beregnet pris og mengde energi tilført boligen fra dette "ildstedet" utgjør | [5 empty] | 0 | øre/kWh | 0 | kWh/år | kWh/år
[12 empty] | Side 5 | [13 empty] | Side 12 | [17 empty] | Side 19 | [18 empty] | Side 26 | [18 empty] | Side 33
Hjelpeside 2 |  | Side 2 av 2 for fyring med ved (1), parafin (2), pellets (3) og olje (4).
[13 empty] | Valgt varmepumpe : |  | #N/A | 0 | stk | #N/A | kW | #N/A | [6 empty] | Valgt pelletskamin : |  | #N/A | 0 | stk | #N/A | kW | [12 empty] | Valgt ovn : |  | #N/A | 0 | stk | #N/A | kW
2. Parafinovn/kamin(normalt tilleggsfyring) - Forbruk, pris og brennverdi i 2007 :
Godta
|  | Årlig forbruk | (Tast inn) |  | liter
|  | Pris |  |  | kr/l | 7.35 | kr/l
|  | Teoretisk brennverdi |  |  | kWh/l | 9.5 | kWh/l
Alder :
Kryss av
Gammel
Middels gammel
Ny
Godta
|  | Virkningsgrad : |  |  | % | 0 | %
Beregnet pris og mengde energi tilført boligen fra dette "ildstedet" utgjør | [5 empty] | 0 | øre/kWh | 0 | kWh/år
3. Fyring med pellets(tilleggsfyring eller sentralfyring) - Forbruk, pris og brennverdi i 2007 :
Godta
|  | Årlig forbruk | (Tast inn) |  | kg
|  | Pris |  |  | kr/kg | 2.77 | kr/kg
|  | Teoretisk brennverdi |  |  | kWh/kg | 4.8 | kWh/kg
Type ildested :
Kryss av
Kamin
Sentralfyr
Godta
|  | Virkningsgrad : |  |  | % | 0 | %
Beregnet pris og mengde energi tilført boligen fra dette "ildstedet" utgjør | [5 empty] | 0 | øre/kWh | 0 | kWh/år
4. Oljefyring(normalt sentralfyring) - Forbruk, pris og brennverdi i 2007 :
Godta
|  | Årlig forbruk | (Tast inn) |  | liter
|  | Pris |  |  | kr/l | 6.75 | kr/l
|  | Teoretisk brennverdi |  |  | kWh/l | 9.5 | kWh/l
Alder :
Kryss av
Gammel sentralfyr
Middels gammel sentralfyr
Ny sentralfyr
Godta
|  | Virkningsgrad : |  |  | % | 0 | %
Beregnet pris og mengde energi tilført boligen fra dette "ildstedet" utgjør | [5 empty] | 0 | øre/kWh | 0 | kWh/år
[12 empty] | Side 6 | [13 empty] | Side 13 | [17 empty] | Side 20 | [18 empty] | Side 27 | [18 empty] | Side 34
Hvilket energiforbruk og fordeling av dette hadde boligen i 2007 ? | [6 empty] | Godta
Energi tilført åpent areal fra tilleggsfyring |  |  |  |  | kWh | 0 |  | 0 | %
Energi tilført åpent og lukket areal fra sentralfyring |  |  |  |  | kWh | 0 |  | 0 | % | Strøm - Annet
[10 empty] | Strøm - Oppvarm. | 0
Totalforbruk av strøm |  |  |  |  | kWh |  |  |  |  | Tillegsfyring | 0
Strømforbruk utenom oppvarming (Annet) |  |  |  |  | kWh | 0 |  |  | % | Sentralfyring | 0
Strømforbruk til oppvarming (Oppvarm.) | [5 empty] | 0 | kWh | 0 | %
Totalforbruk av energi til hele boligen | [5 empty] | 0 | kWh | 100 | %
Totalforbruk av energi til oppvarming | [5 empty] | 0 | kWh |  | %
Korrigeringsfaktor for nasjonal normal 1971 - 2000
Energiforbruk til oppvarming, varmestrømskoeffisient samt effektbehov ved start/stopp av tillegsfyring i et normalår :
Normalårskorrigert energiforbruk til oppvarming | [6 empty] | kWh
Energiforbruk til oppvarming beregnet etter varmestrømskoeffisient | [6 empty] | kWh
Søk boligens varmestrømskoeffisient (transmisjonsandel) |  |  |  |  | W/K
Normalårskorrigert energiforbruk fra tilleggsfyring tilført åpent areal | [5 empty] | 0 | kWh
Energiforbruk fra tilleggsfyring etter effektbehov start/stopp av tilleggsfyring | [5 empty] | #VALUE! | kWh
Søk effektbehov ved start og stopp av tilleggsfyring |  |  |  |  | kW | #VALUE!
Hvilke premisser, prosentsatser og priser skal gjelde for de videre beregningene (i 2007 kr):
[8 empty] | Kryss av | Fjern
Betales El.-avgift ? (X for ja) | [5 empty] | X
Betales merverdiavgift ? (X for ja) | [5 empty] | X
Godta
Merverdiavgift |  |  |  |  | % | 25 | %
Generell prisstigning |  |  |  |  | % | 2.5 | %
Info Strømpriser | [7 empty] | Godta
Fjern
Årlig fast beløp Kraft (Fastledd) |  | (Ekskl. mva) |  |  | kr/år | 410 | kr/år
Årlig fast beløp Nett (Fastledd) |  | (Ekskl. mva) |  |  | kr/år | 1750 | kr/år
Årlig snittpris Kraft |  | (Ekskl. mva) |  |  | øre/kWh | 47.5 | øre/kWh
Årlig snittpris Nett |  | (Ekskl. mva) |  |  | øre/kWh | 31.19 | øre/kWh
El.-avgift |  | (Ekskl. mva) |  |  | øre/kWh |  | øre/kWh
Årlig snitt strømpris basert på forbruk 2007 (Inkl. Fastledd) | [5 empty] | #DIV/0! | øre/kWh | NB se normalårspris på neste side
Årlig snittpris for energi fra tilleggsfyring |  |  |  |  | øre/kWh | 0 | øre/kWh
Årlig snittpris for energi fra sentralfyring |  |  |  |  | øre/kWh | 0 | øre/kWh
[12 empty] | Side 7 | [13 empty] | Side 14 | [17 empty] | Side 21 | [18 empty] | Side 28 | [18 empty] | Side 35
Analyse av boligen :
Beregningsmessig status :
#VALUE!
Boligen vil i et normalår ha et totalforbruk på ca |  |  | #VALUE! | kWh til en kostnad av |  | #VALUE! | kr
Av dette utgjør energibehovet til oppvarming ca |  |  | #VALUE! | kWh eller | #VALUE! | % av totalforbruket
Årlig gjennomsnittlig energipris ligger på ca |  |  | #VALUE! | øre/kWh (Inkl. Fastledd) før tiltak
Strømpris basert på 2007 priser samt normalårsforbruk er på ca | [5 empty] | #DIV/0! | øre/kWh
Energi og kostnader :
Totalt årlig energiforbruk |  |  |  | #VALUE! | kWh
Årlig energiforbruk til oppvarming |  |  |  | #VALUE! | kWh | #VALUE! | %
Total årlig energiregning |  |  |  | #VALUE! | kr
Årlig kostnad oppvarming (Ekskl. Fastledd) |  |  |  | #VALUE! | kr | #VALUE! | %
Total energipris (årlig snitt, Inkl. Fastledd) |  |  |  | #VALUE! | øre/kWh
Årlig spesifikt energiforbruk (oppvarming) |  |  |  | #VALUE! | kWh/m2
Dimensjonerende effektopplysninger ved : |  |  |  | 0 | ºC
Effektbehov infiltrasjon |  |  |  |  | kW | #VALUE! | % (av Brutto Dim. Effekt)
Effektbehov ventilasjon |  |  |  |  | kW | #VALUE! | % (av Brutto Dim. Effekt)
Effektbehov transmisjon |  |  |  | #VALUE! | kW | #VALUE! | % (av Brutto Dim. Effekt)
Brutto dimensjonerende effektbehov |  |  |  | #VALUE! | kW
Effekttilskudd fra lys/utstyr/personer |  |  |  | 0 | kW | #DIV/0! | W/m2
Effekttilskudd fra sol (etter SOLVOR) |  |  |  | #N/A | kW og ca | #VALUE! | kW ved | #VALUE! | ºC
Netto dimensjonerende effektbehov |  |  |  | #N/A | kW
Spesifikt dimensjonerende effektbehov |  |  |  | #N/A | W/m2
Annet :
Fyringssesongens lengde |  |  |  | #VALUE! | døgn
Fyringssesongens Start/Slutt ved utetemperatur |  |  |  | #VALUE! | ºC
Tilleggsfyringen starter/slutter ved utetemperatur |  |  |  |  | ºC
Graddagtall (Fyring - basert på 17 ºC (1971-2000)) |  |  |  | #N/A
Total luftveksling |  |  |  | #VALUE! | oms/døgn |  | oms/h
Varmegjenvinners virkningsgrad ved dimensjonerende utetemperatur
X
Note on B2: Arket heter Xver2008.xls og dette navnet må beholdes ved lagring hvis du ønsker at alle automatiserte rutiner (makroer tilknyttet valgknappene) skal fungere. TIPS : For å få makroene i arket til å fungere best mulig, kjør med full skjerm eller reduser arkets størrelse via Vis/Zoom slik at minimum 34 linjer (tallene helt til venstre) synes. Du kan også fjerne formellinjen eller andre verktøylinjer under Vis/Verktøylinjer slik at større deler av arket synes. Regnearket er produsert av Ås LV Varmerådgivning. Mere innformasjon om dette finnes på www.varmeraad.com
Note on B14: Feltet må angis. Med Totalt oppvarmet areal menes innvendig gulvmål (inklusive skap og innervegger)
Note on B17: Feltet må angis. Med "åpent" areal menes her det arealet i boligen som normalt benyttes til å oppholde seg i på dagtid og som normalt alltid er åpent i den forstand at dører normalt ikke er lukket eller at arealene er knyttet sammen av åpne gang eller trappearealer. Dette er det arealet som tiltaket skal forsøke å dekke. Dette kan typisk være : Stue + kjøkken + annet oppholdsrom + åpent gang/trappeareal + åpent areal i neste etage tilknyttet gang/trappeareal.
Note on B20: Må angis.
Note on B23: Den foreslåtte verdien er her satt til 2,4 meter som er standard for nybygg. Benyttes en annen verdi vil foreslått verdi for innvendig volum beregnes etter denne.
Note on B24: Den foreslåtte verdien for innvendig volum beregnes her som innvendig flate x innvendig høyde x 0,9
Note on B27: Et kryss må angis ved å trykke på en av valgknappene.
Note on B31: Typisk bolig med 15 cm isolasjon i yttervegg, 20 cm isolasjon i tak og avtrekksventilasjon uten varmegjenvinner.
Note on B32: Typisk bolig med 20 cm isolasjon i yttervegg, 30 cm isolasjon i tak og avtrekksventilasjon uten varmegjenvinner.
Note on B33: Typisk bolig med 20 cm isolasjon i yttervegg, 30 cm isolasjon i tak og balansert ventilasjon med varmegjenvinner.
Note on B35: Ett kryss må angis for fylke og ett for sted.
Note on B66: Må angis I utgangspunktet anbefales det å trykke på valgknappen Standard utstyr og justere utstyr og størrelser for varmtvann og evt ventilasjon senere.
Note on B100: Må angis med ett kryss. Opplysningene påvirker ikke beregningene for de enkelte tiltakene men gir en mer nøyaktig analyse av boligen.
Note on B109: Må angis med ett kryss. Opplysningene påvirker ikke beregningene for de enkelte tiltakene men gir en mer nøyaktig analyse av boligen.
Note on B115: Må angis, men for all del, benytt de foreslåtte verdiene. Opplysningene påvirker ikke beregningene for de enkelte tiltakene men gir en mer nøyaktig analyse av boligen.
Note on B128: Må fylles ut. En typisk norsk bolig vil normalt ha ca 21 til 23 ºC i oppholdsrom (normalt åpent areal) og ca 17 til 19 ºC på soverom (normalt lukket areal). Hvis du vet at disse temperaturene er lavere eller høyere så juster disse.
Note on B136: Denne verdien beskriver et eventuelt fremtidig tiltaks mulige (til en hver tid) dekning av boligens effektbehov til oppvarming.
Note on B139: Alle felt må fylles ut. Benytt valgknappen Alle og juster etterpå ut i fra kommentarene i merknadene for hvert datafelt.
Note on B141: Klimasone har valgene A, B og C. Disse representer typisk klimaet slik det for eksempel er på Hamar, Bergen og i Trondheim. Dvs østafjells eller på finnmarksvidda, på kysten av vestlandet og videre nordover langs kysten eller inne i en fjordarm.
Note on B142: Denne bør justeres. Se kommentar under Årsmiddeltemperatur.
Note on B143: Årsmiddeltemperatur er det samme som årlig gjennomsnittlig utetemperatur i et normalår. Det finnes i prinsippet tre måter å velge årsmiddeltemperatur : 1. Sørg for å bo under 50 m fra målestasjonen, Nei da bare tuller. Hvis du bor i samme kommune som valgt sted er du rimelig trygg men du bør justere høyde over havet. Dette vil regulere årsmiddel med -/+ 0,65 ºC for hver +/- 100 m. 2. Velg et sted ovenfor eller nedenfor i samme dalføre og sett inn høyde over havet der du bor. 3. Velg et sted i samme fylke med tilnærmet samme høyde over havet. Juster deretter høyde over havet.
Note on B144: Dette er enten en erfaringsmessig eller konstruert verdi for den "kaldeste" dagen i året. Arket velger automatisk den laveste av disse. Dette medfører at denne av og til kan være noe lavere enn tilsvarende tabellverdier.
Note on B149: Må angis med ett kryss. Opplysningene påvirker ikke beregningene for de enkelte tiltakene men gir en mer nøyaktig analyse av boligen.
Note on B155: Ved valg av naturlig ventilasjon må Total luftstrøm angis.
Note on B159: Ved valg av mekanisk avtrekk er det normalt de tre første verdiene som velges, ved balansert alle fire. Kjenner du disse mer nøyaktig kan du selvfølgelig justere disse.
Note on B164: Ved valg av balansert må mengde tilluft i % av fraluft angis.
Note on B169: Ved valg av balansert må type gjenvinner velges og aggregatets årsvarmevirkningsgrad må tastes inn manuelt.
Note on B181: Hjelpeside 1 og 2 (Side 4 og 5) er tatt med for å kunne beregne energi til oppvarming fra andre kilder enn strøm. Hvis du kun bedriver mindre "kosefyring" i peis eller vedovn kan du godt hoppe over disse sidene uten å risikere store feil i beregningene.
Note on B183: Med ildsted menes peis, ovn, kamin eller sentralfyr.
Note on B185: Hovedavsnitt 1 for vedfyring : Avsnittet kan benyttes til å beregne ett eller flere ildsteder med samme virkningsgrad fyrt med ved. Verdiene for dette fremkommer automatisk (sammen med eventuelle verdier fra avnitt 2 og 3 ) som foreslått verdi for feltet : Energi tilført åpent areal fra tilleggsfyring under : Hvilket energiforbruk og fordeling av dette hadde boligen i 2007 ? og feltet : Årlig snittpris for energi fra tilleggsfyring under Hvilke premisser, prosentsatser og priser skal gjelde for de videre beregningene (i 2007 kr): på side 6. Skal to ildsteder med forskjellig virkningsgrad beregnes f. eks. en peis og en vedovn må disse beregnes for seg og "legges sammen" før de føres inn manuelt i feltene som beskrevet over. I praksis betyr dette at energistørrelsene kan legges direkte sammen mens snittprisen må beregnes på nytt : Formel for beregning av snittpris med utgangspunkt i eksemplet over er som følger : (kWh Peis x øre/kWh Peis) + (kWh Vedovn x øre/kWh Vedovn) (kWh Peis + kWh Vedovn)
Note on B246: Hovedavsnitt 2 for fyring med parafin : Avsnittet kan benyttes til å beregne ett eller flere ildsteder med samme virkningsgrad fyrt med parafin. Verdiene for dette fremkommer automatisk (sammen med eventuelle verdier fra avnitt 1 og 3 ) som foreslått verdi for feltet : Energi tilført åpent areal fra tilleggsfyring under : Hvilket energiforbruk og fordeling av dette hadde boligen i 2007 ? og feltet : Årlig snittpris for energi fra tilleggsfyring under Hvilke premisser, prosentsatser og priser skal gjelde for de videre beregningene (i 2007 kr): på side 6. Skal to ildsteder med forskjellig virkningsgrad beregnes må disse beregnes som beskrevet i merknaden under avsnitt 1 for vedfyring.
Note on B263: Hovedavsnitt 3 for fyring med pellets : Avsnittet kan benyttes til å beregne ett eller flere ildsteder med samme virkningsgrad fyrt med pellets. Hvis Kamin er valgt vil verdiene for dette fremkomme automatisk (sammen med eventuelle verdier fra avnitt 1 og 3 ) som foreslått verdi for feltet : Energi tilført åpent areal fra tilleggsfyring under : Hvilket energiforbruk og fordeling av dette hadde boligen i 2007 ? og feltet : Årlig snittpris for energi fra tilleggsfyring under Hvilke premisser, priser, prosentsatser og maksimaltider skal gjelde for de videre beregningene (i 2007 kr): på side 6. Hvis Sentralfyr er valgt vil verdiene for dette fremkomme automatisk (sammen med eventuelle verdier fra avnitt 4 ) som foreslått verdi for feltet : Energi tilført åpent og lukket areal fra sentralfyring under : Hvilket energiforbruk og fordeling av dette hadde boligen i 2007 ? og feltet : Årlig snittpris for energi fra sentralfyring under Hvilke premisser, prosentsatser og priser skal gjelde for de videre beregningene (i 2007 kr): på side 6. Skal to ildsteder med forskjellig virkningsgrad beregnes må disse beregnes som beskrevet i merknaden under avsnitt 1 for vedfyring.
Note on B279: Hovedavsnitt 4 for fyring med olje : Avsnittet kan benyttes til å beregne ett eller flere ildsteder med samme virkningsgrad fyrt med olje. Verdiene for dette fremkomme automatisk (sammen med eventuelle verdier fra avsnitt 3 ) som foreslått verdi for feltet : Energi tilført åpent og lukket areal fra sentralfyring under : Hvilket energiforbruk og fordeling av dette hadde boligen i 2007 ? og feltet : Årlig snittpris for energi fra sentralfyring under Hvilke premisser, prosentsatser og priser skal gjelde for de videre beregningene (i 2007 kr): på side 6. Skal to ildsteder med forskjellig virkningsgrad beregnes må disse beregnes som beskrevet i merknaden under avsnitt 1 for vedfyring.
Note on B302: Her defineres boligens totalforbruk av energi og fordeling av dette i 2007. Som i de fleste andre avsnitt kan det lønne seg å trykke på valgknappen Alle og etterpå justere verdiene etter kommentarene i merknadene for hvert datafelt.
Note on B304: Aksepter foreslått verdi eventuelt beregn denne verdien slik som beskrevet i hovedavsnitt 1 på side 4. Hvis boligen ikke har peis, vedovn, parafin eller pellets ovn/kamin i åpent areal som vil ”konkurrere” med tiltaket settes denne verdien til 0.
Note on B305: Aksepter foreslått verdi eventuelt beregn denne verdien slik som beskrevet i hovedavsnitt 1 på side 4.
Note on B307: En meget viktig størrelse, det er her meningen at man setter seg ned med sine strømregninger for år 2007 og finner totalforbruket for dette året. Hvis man ikke har disse regningene kan man kontakte strømleverandør og be om å få oppgitt dette tallet, mange av disse har dette tallet rimelig lett tilgjengelig i sine databaser. Som dårligste alternativ kan man bruke den foreslåtte verdien. Hvis denne benyttes er det viktig at alle datafelt på sidene 1 tom 5 er fylt ut etter beste evne. Unntakene her er opplysninger om boligens skjerming, tetthet, vindusareal og ventilasjon som riktignok må være med men som ikke påvirker den foreslåtte verdien.
Note on B308: Igjen en viktig og vanskelig størrelse å definere. Den norske gjennomsnittsboligen på ca 120 kvadratmeter med to voksne og to barn har omtrent følgende fordeling : 60 % til oppvarming, 20 % til varmtvann, 7 % til belysning og 13 % til andre elektriske apparater. I alt ca 40 % utenom oppvarming. Hvis du har to tenåringer i huset som dusjer annenhver dag, forlanger en tilsvarende mengde rent tøy og hvor oppvaskmaskinen går for fullt vil varmtvannsforbruket og strømmen til vask og oppvaskmaskin fort føre til at det samlede strømforbruket utenom oppvarming overstiger 50 % av totalforbruket. På den andre siden vil et eldre ektepar som fortsatt tar oppvasken for hånd muligens ha et strømforbruk utenom oppvarming på under 20 % av totalforbruket. Her må man bruke skjønn og tilpasse eventuelt godta den foreslåtte verdien. Dette kan gjøres ved enten å regulere verdien direkte i datafeltet eller ved å gå tilbake til : Hvilke elektriske apparater og hva brukte strøm utenom oppvarming i 2007 ? på side 2 og regulere det der. De hvite prosentangivelsene lengst til høyre gir hovedfordelingen mellom strømforbruk utenom oppvarming og energiforbruk til oppvarming i 2007.
Note on B316: Ikke tenkt for mye på disse verdiene men sørg alltid for at verdien i de to datafeltene med tykke røde rammer alltid er lik 0 ved å trykke på valgknappene Søk W/K og Søk kW.
Note on B332: I tilegg til hele Finnmark finnes det noen kommuner i Nord-Troms som er fritatt for El.- Avgift. Disse er : Karlsøy, Kvænangen, Kåfjord, Lyngen, Nordreisa, Skjervøy og Storfjord.
Note on B340: Strømprisen kan bestå av opptil 6 deler. Disse er : 1. Årlig fast beløp kraft 2. Årlig fast beløp nett 3. Kraftpris 4. Nettpris 5. El.-avgift og 6. Merverdi på alle punkter over Ikke alle kraftleverandører tar seg betalt fastbeløp for kraft. Nordland, Troms og Finnmark er fritatt for merverdiavgift og enkelte kommuner i Nord-Troms samt hele Finnmark er fritatt for El.-avgift. De foreslåtte prisene (uten fastledd) i denne versjonen er satt slik at de korresponderer med prisene slik de er beskrevet av Geir Ormseth i artikkelen Billigst boligvarme i Dine Penger Nr 11 - 2007.
Note on B355: Analysen viser energiforbruk og energikostnader i et normalår (1971-2000) basert på 2007 priser.
Note on C2: Beregninger av denne typen vil alltid være en mer eller mindre god tilnærming til virkeligheten. Arket er bygd opp slik at man i utgangspunktet kan foreta en rask og ikke alt for nøyaktig beregning. Det er i grunnen opp til den enkelte hvor nøyaktig beregningen blir. Generelt kan det sies at dess mer arbeid som legges i å finne gode grunnlagsverdier dess bedre blir beregningene. Det må allikevel nevnes at noen grunnlagsverdier er viktigere enn andre. Noen av de viktigste er : Totalforbruk av strøm i 2007 og ikke minst fordelingen av dette på strømforbruk utenom oppvarming og strømforbruk til oppvarming. Dvs her er det sannsynligvis store variasjoner hos den enkelte og de foreslåtte verdiene bør taes med en klype salt. Se mer om dette under : Hvilket energiforbruk og fordeling av dette hadde boligen i 2007 ? på side 6. På den andre siden finns det en del grunnlagsverdier som ikke påvirker beregningene av de enkelte tiltak men som allikevel er tatt med (og som må være med). Disse er tatt med for å "oppfylle" Norske standarder slik at arket alternativt skal kunne benyttes i andre analytiske og prosjekteringsmessige sammenhenger. Noen av disse (Dvs de opplysningene der du ikke behøver å bry deg noe om nøyaktigheten) er : Boligens grad av skjerming, tetthet, vindusareal, skjermings faktor og ventilasjonsopplysningene på side 3.
Note on C97: Skal verdien redusere forbruket må negativt fortegn settes foran denne.
Note on D10: Arket benytter klima og energidata for 2007 og alle tiltak som beregnes, beregnes som om disse ble gjennomført i fra 1/1 2007.
Note on D207: Prisene her er hovedsakelig basert på priser fra markedsundersøkelsen til norsk ved og viser landsgjennomsnitt vinteren 2007. Hvis veden er gratis eller billig er det viktig å få med det her.
Note on D221: Disse verdiene er beregnet for ved med 20 % fuktighet.
Note on D231: Virkningsgrader for vedovner vil i laboratorieforsøk typisk variere i fra 85 til 45 % avhengig av type og alder. Vær allikevel klar over at virkningsgrad her skal representere virkelig virkningsgrad over hele fyringssesongen, slik at en ny rent-brennende ovn pga varierende bruk og vedlikehold sjelden vil ha en gjennomsnittlig virkningsgrad over 75 %. For en beregning av en peisinnsats kan man benytte Middels gammel vedovn.
Note on D258: En ny parafinovn/kamin kan teoretisk ha en virkningsgrad oppimot 90 % Vær allikevel klar over at virkningsgrad her skal representere virkelig virkningsgrad over hele fyrings- sesongen, slik at e ny ovn/kamin pga varierende bruk og vedlikehold sjelden vil ha en årlig virkningsgrad over 85 %.
Note on D274: Virkningsgrader for nye pelletskaminer vil i laboratorieforsøk typisk variere i fra 95 til 80 % Vær allikevel klar over at virkningsgrad her skal representere virkelig virkningsgrad over hele fyringssesongen, slik at en ny pelletskamin pga varierende bruk og vedlikehold sjelden vil ha en gjennomsnittlig årlig virkningsgrad over 85 %. Videre vil et sentralfyrt anlegg ofte ha et systemtap slik at den foreslåtte verdien her er satt 5 % lavere.
Note on D291: Nye oljefyringsanlegg kan teoretisk ha en virkningsgrad oppimot 90 % Vær allikevel klar over at virkningsgrad her skal representere virkelig virkningsgrad over hele fyrings- sesongen, slik at et nytt anlegg pga varierende vedlikehold og et visst systemtap sjelden vil ha en årlig virkningsgrad over 85 %.
Note on E14: Det er rett og slett vanskelig for arket å foreslå hvor stor boligen din er. Så her og i andre datafelt hvor den blå teksten (Tast inn) befinner seg til venstre for datafeltet må du taste inn verdien manuelt via tastaturet etterfulgt av et trykk på Enter-tasten.
Note on E183: Med tilleggsfyring menes fyring med ved, parafin eller pellets i peis, ovn eller kamin som befinner seg i og kun leverer varme til det samme åpne arealt som varmepumpen eller pelletskaminen er tenkt å levere til. Grunnen til at dette begrepet er etablert og at arket beregner dette er først og fremst for å få belyst de økonomiske konsekvensene av å erstatte billig eller gratis vedfyring med energi fra en varmepumpe, pelletskamin eller rent-brennende ved/peisovn. Alle andre "ildsteder" i boligen må beregnes som sentralfyring. Viktig Info : All tilleggsfyring beregnes her (under analyse av boligen) som spisslast i åpent areal. Se mere om spisslast, dellast og grunnlast i merknadene under info om beregningene på side 8, 15 og 22.
Note on F12: Disse opplysningene (i sorte rammer) er verdiene som arket benytter i sine beregninger. Start her med å taste inn Totalt oppvarmet areal. Hvis man i denne type datafelt benytter en foreslått verdi via en valgknapp kan man risikere at denne vil bli oppdatert automatisk hvis man foretar endringer andre steder i arket (meget nyttig i de fleste tilfeller) Der hvor dette kan skje er datafeltet gitt en lysegrå bakgrunn. Tastes verdien inn (via tastaturet) vil verdien ikke kunne endres automatisk.
Note on G7: Denne valgknappen fjerner alle valgte verdier (i sorte rammer) på sidene 1 tom 6. (Nyttig knapp hvis du vil gjøre analysen av boligen om igjen) Om valgknapper generellt se merknad under Valgknapper under.
Note on G37: Dessverre, dette er alle stedene du kan velge i mellom. Hvis du ikke finner et sted nærme nok kan det i utgangspunktet lønne seg å velge et sted med omtrent samme høyde over havet der du bor. Se mer om dette under : Hvilken klimasone befinner boligen seg i og hvilke verdier skal gjelde for denne ? på side 3.
Note on G59: Dette er målestasjonens høyde over havet.
Note on G183: Med sentralfyring menes alle ildsteder som leverer varme til lukket eller åpent og lukket areal.
Note on H15: Disse verdiene (i røde rammer) er regnearkets beregnede (mellom) verdier. Disse verdiene kan være ekstaopplysninger, totaler prosentangivelser eller andre forholdstall.
Note on H21: Disse opplysningene (i blå rammer) er arkets foreslåtte verdier. Disse er enten standardverdier eller valgt/beregnet på bakgrunn av verdier valgt før disse. Verdiene kan overføres til Dine egne verdier via valgknappene.
Note on H68: Disse verdiene viser antatt verdi for forbruk for 1 person. Med unntak av Belysning, Varmtvann og Ventilasjon som viser hendholdsvis årlig totalforbruk pr m2 , årlig totalforbruk og årlig totalforbruk.
Note on I5: Velkommen. Dette ser jo helt for "#X¤&#" ut ! Nei da, slapp av. De eneste (tall)opplysningene du trenger for å foreta en rask analyse av boligen er : 1. Boligens totale oppvarmede areal. 2. Størrelsen på "åpent" areal og . . . 3. Antall beboere i fjor (2007) Alle andre opplysninger velger du ved å benytte "Valgknappene" Regnearket foretar først en analyse av boligen. Deretter velges tiltak ved å fylle ut opplysningene nødvendig til høyre i regnearket under kolonnene for tiltak 1, 2 og 3. Ønsker du ekstraopplysninger om datafelt eller verdiene som skal inn i disse holder du cursor (musepilen) litt til venstre for de små røde trekantene plassert over tekstene i arket. Du vil da få opp nyttig informasjon som ofte gjør det mulig å justere verdiene i de enkelte datafelt. Ønsker du mer generell innformasjon om beregningene holder du cursor på ordet lønnsomhetsberegninger i overskriften eller sjekk ut overskriften under : Advarsel og viktig info om arket
Note on I9: Regnearket er ikke en markeds eller forbrukerundersøkelse. Dvs de foreslåtte prisene i arket er ikke uttrykk for omfattende undersøkelser men mer eller mindre gode estimater for gjennomsnittpriser i 2007 og bruker av arket er selv ansvarlig for å justere disse for å oppnå gode resultater i beregningene. Hovedpoenget med regnearket er å finne en "Riktig" total investeringskostnad for de enkelte sparetiltakene. Eller sagt på en annen måte : Hvor mye har du som innehaver av boligen "råd" til å betale for de enkelte tiltak og samtidig sikre deg at tiltaket er tjent inn innen en rimelig "garanti-tid" (i arket foreslått til 5 år) samt å oppnå en rimelig god "lønnsomhet" basert på forutsettningene satt i arket. I tillegg gir arket på sidene 29 tom 31 en innføring i økonomiske og energimessige sammenhenger samt en sammenligning av de tre tiltakene. I
Note on I28: Med rekkehus menes to eller flere sammenhengende boliger.
Note on J18: Disse grå rektanglene er valgknapper. Ved å trykke på disse kan en av tre ting skje : 1. Knappen overfører en eller flere foreslåtte verdier til et eller flere datafelt (som i avsnittet til venstre) 2. Knappen setter et kryss i datafeltet til venstre for denne (som i avsnittet ned til venstre) 3. Knappen utfører en eller flere forhåndsdefinerte funksjoner (som øverst på denne siden) Hvis disse knappene ikke fungerer se under : VALGKNAPP-TRØBBEL ?
Note on J20: For mange avsnitt finnes en valgknapp med teksten Alle. Denne overfører alle foreslåtte verdier for dette avsnittet. Det anbefales alltid å bruke denne først for så eventuelt etterpå justere enkeltverdiene etter komentarene i merknadene.
Note on J28: Disse valgknappene med overskriften Kryss av setter et kryss i datafeltet til venstre for disse
Note on J218: Strømprisen i diagrammet er basert på priser, forbruk og relativ andel av totalforbruk av energi i 2007.
Note on K68: Disse valgknappene med overskriften Fjern, fjerner kryss i datafelt til venstre for disse.
Note on L2: Sideanvisning : Arket har 35 sider hvorav sidene 1 tom 7 utgjør en analyse av boligen før tiltak. Sidene 8 tom 12 utgjør varmepumpedelen, sidene 15 tom 19 pelletskamin- delen, sidene 22 tom 26 ved/peisovndelen, sidene 29 tom 31 gir en oppsumering og sammenligning av tiltakene og sidene 13, 14, 20, 21, 27, 28, 32, 33, 34 og 35 er tomme sider.
Note on L21: Excel opererer med tre sikkerhetsnivåer. Disse er høy, middels og lav. For at valgknappene skal fungere må nivået settes til middels eller lav. Dette gjøres ved å velge nivå under Verktøy/Makro/Sikkerhet. Lukk og åpne arket pånytt. Svar ja til eventuell forespørsel om å aktivisere makroer.
Note on Q10: Alle forutsetninger i dette avsnittet settes på side 1 tom 6 under analyse av boligen før tiltak.
Note on Q12: Med åpent areal menes det åpne arealet rundt varmepumpens innedel(er) som normalt alltid er åpent. Ønsker man å utvide dette arealet for å kunne utnytte pumpens innedel(er) mer effektivt kan dette gjøres med luftspalter, kanaler og ekstra vifter. Gjøres dette må ny størrelse på åpent areal settes under analyse av boligen før tiltak på side 1 (dette vil forandre analysen av boligen så ta en utskrift av side 7 før dette gjøres) Beregningene forutsetter egentlig følgende : 1. Varmepumpens innedel må plasseres slik at denne får jobbe optimalt. Dvs ved f. eks en to etasjes åpen løsning med en innedel må denne plasseres i 1 etasje og luftstrømmen fra denne må ikke hindres eller få et slikt forløp at varmluften fra denne "kortslutter" innedelens egne termostat. 2. At samspillet med andre energikilder er tilnærmet perfekt. Dvs at alle termostatstyrte ovner er stilt såpass lavt at de ikke "saboterer" innedelen og at tilleggsfyring med ved, parafin eller pellets ikke i gangkjøres i det samme området før dette er strengt tatt nødvendig av hensyn til innetemperaturen. Å "få til" alt dette 100 % er i praksis nesten umulig men allikevel lettere dess mindre areal det dreier seg om. Dvs den beste praktiske løsningen kan ofte ligge i å tenke to eller flere innedeler isteden for kun en. Vanskelighetene i punkt 2 oppstår typisk i praksis (for en innedel) rundt ca 60 til 100 kvadratmeter. Dvs overstiger det åpne arealet du ønsker oppvarmet 80 kvadratmeter bør du i utgangspunket tenke på to eller flere innedeler. For å oppsummere : 1. Beregningene vil i praksis alltid gi et noe bedre resultat enn virkeligheten. 2. Denne usikkerheten blir mindre ved god spredning av varmluften og/eller flere innedeler pr areal. 3. Ha dette i bakhodet når du studerer de endelige resultatene.
Note on Q13: Denne verdien beskriver varmepumpens (til en hver tid) mulige dekning av boligens effektbehov til oppvarming. Ønsker man å forandre denne gjøres dette på side 3 under analyse av boligen før tiltak (dette kan forandre analysen av boligen så ta en utskrift av side 7 før dette gjøres)
Note on Q14: Ønsker man å forandre denne verdien gjøres dette under analyse av boligen før tiltak på side 6 (dette vil forandre analysen av boligen så ta en utskrift av side 7 før dette gjøres)
Note on Q15: Ønsker man å forandre denne verdien gjøres dette under analyse av boligen før tiltak på side 6 (dette kan forandre analysen av boligen så ta en utskrift av side 7 før dette gjøres)
Note on Q16: Denne strømprisen er beregnet ut i fra gjennomsnittspriser og strømforbruk for denne boligen i 2007. Verdien (korrigert for forbruk etter tiltak) benyttes i de videre bergningene. Ønsker man å forandre denne verdien gjøres dette ved å endre fastledd, strøm, eller nettpris slik disse er satt under analyse av boligen før tiltak på side 6 (dette vil forandre analysen av boligen så ta en utskrift av side 7 før dette gjøres)
Note on Q30: Prisene for pumpene er innhentet ved en kjapp telefonrunde i januar 2004 og kan selvfølgelig variere fra forskjellige leverandører eller ha endret seg siden da. Prisene i denne versjonen er ikke oppjustert fra 2004 nivå da det har foregått et vist prisfall på alle disse pumpene. Uansett : Det smarteste er alltid å velge pumpen som egendefinert på neste side for deretter å korrigere total investeringskostnad og tilslutt benytte valgknappen markert med D. Enkelte modeller i arkets utvalg selges ikke lenger i Norge og enkelte leveres normalt ikke med de innedelene som oppgitt i arket. Her er prisen estimert ut ifra lignende modeller. Ved første gjennomgang av arket kan foreslått verdi for pris være "Velg VP". Dette betyr bare at varmepumpe ennå ikke er valgt. Trykk på "Alle" og fortsett.
Note on Q41: De foreslåtte verdiene i dette avsnittet er satt slik at de fungerer best i forhold til tall fra Eurovent og Promotelec.
Note on Q67: Av og til kan det være interessant å beregne 2 eller flere pumper av samme type i samme hus. Dette fordi 2 eller flere mindre pumper kan gi muligheter for en friere plassering av innedelene, noe som kan medføre en bedre dekning av boligens ”åpne” areal. En forutsetning for at beregninger av to eller flere pumper skal ha gyldighet er at innedelene jobber i samme åpne areal under omtrent samme forhold eller at de separate åpne arealene for hver av innedelene er omtrent like store. Beregnes to eller flere pumper er det kun prisen på selve pumpene som endres i beregningene.
Note on Q69: Her kan man enten velge en av de ferdigdefinert pumpene eller ”kjøre” en energi og økonomianalyse av alle pumpene. Dvs alle pumpene testes for spart energi, inntjeningstid, spart beløp (netto nåverdi) etter 5, 8 og 12 år. Pumpene med de ”beste” resultatene får da markeringer i fargene rødt, grønt, gult, blått og brunt etter fargene på tekstene i hurtigrapporten under. Effekt ved 7 ºC er effekt slik de er oppgitt fra Eurovent. E. klasse er energiklasse ved oppvarming og i parentes energiklasse ved kjøling. For Toshiba står disse ikke oppført hos Eurovent slik at disse er tatt fra andre modeller med like verdier. Kjøleklasse for Mitsubishi El kjennes ikke da disse to modellene er tatt av listene til Eurovent. Betegnelse er betegnelse ute/innedel(er) slik de står oppført hos Promotelec. For at analysen skal fungere må følgende felt være "satt" via av valgknappene slik at disse feltene kan oppdateres automatisk : Pris varmepumpe Total Investeringskostnad Effekt varmekabel Laveste energieffektive driftstemperatur for VP Endres antall pumper eller andre opplysninger i arket ovenfor må analysen kjøres om igjen for å få frem nye markeringer.
Note on Q151: Med Riktig total investeringskostnad menes den totale investeringskostnad som gir ønsket maksimal inntjeningstid basert på årlig besparelse, generell prisstigning og kalkulasjonsrente. Ønsket maksimal inntjeningstid, og kalkulasjonsrente settes for dette tiltaket på side 8. Generell prisstigning settes på side 6.
Note on Q157: Innspart beløp etter inntjeningsperioden er det samme som positiv netto nåverdi. (Negativ netto nåverdi vises ikke her) Her beregnet som om pumpen totalhavarerer etter hendholdsvis 5, 8, 12, 16 eller 20 år med utgangspunkt i reel (eller egendefinert) pris.
Note on Q165: Innspart beløp etter inntjeningsperioden er det samme som positiv netto nåverdi. (Negativ netto nåverdi vises ikke her) Her beregnet som om pumpen totalhavarerer etter hendholdsvis 5, 8, 12, 16 eller 20 år med utgangspunkt i Riktig (eller egendefinert) pris.
Note on Q172: Vedrørende antall døgn med maks støy må man være klar over at dette er total tid. Dvs vurdert som irritasjonsmoment forsvinner ca 30 % av dette da det foregår om natten og muligens ytterligere 20 % fordi man rett slett ikke er tilstede. I alt står man da tilbake med en tid som vil opptre spred utover hovedsakelig i desember, januar og februar. Med andre ord, det er ca halvparten så ille som det høres ut fordelt utover de kaldeste vintermånedene.
Note on Q176: Antall døgn med effektiv driftsstans beregnes etter laveste energieffektive driftstemperatur.
Note on Q181: Denne rapporten viser ikke reelt forbruk og kostnader i 2007 men forbruk og kostnader slik de "ville ha vært" i et normalår med "normale priser" med varmepumpe.
Note on Q185: Tilbakebetalingstid er investeringen delt på årlig besparelse.
Note on Q186: Nåverdi (NV) er dagens verdi av fremtidige besparelser i tiltakets økonomiske levetid basert på like årlige besparelser.
Note on Q188: Netto nåverdi (NNV) er dagens verdi av fremtidige besparelser i tiltakets økonomiske levetid basert på like årlige besparelser minus investeringen. Investeringen ansees normalt (i bedriftsøkonomisk forstand) lønnsom dersom denne er større enn 0.
Note on Q189: Nåverdikvote er forholdet mellom netto nåverdi og investeringen (eller kr spart pr kr investert).
Note on Q190: Internrenten er den rente som gir netto nåverdi lik 0. Investeringen ansees normalt (i bedriftsøkonomisk forstand) lønnsom dersom internrenten er høyere enn kalkulasjonsrenten.
Note on Q195: Misforstå meg rett : En luft til luft varmepumpe vil aldrig forårsake en reell energibesparelse. Dvs boligen bruker nøyaktig like mye energi til oppvarming som før men deler av denne hentes nå fra uteluften. En reell energibesparelse kan kun oppnås ved å redusere boligens energibehov, dvs tiltak som senking av innetemperatur, tetting, etterisolering, skifting av vinduer og bruk av varmegjennvinning.
Note on Q213: Årsvarmefaktor 1 er her definert som pumpens årlige gjennomsnittlige COP. Dvs som forholdet i mellom total energimengde levert fra pumpen og energiforbruket til pumpen. Eller sagt på en annen måte : Hvis denne er lik 3,0 betyr det at pumpen leverer 3 ganger så mye som den selv bruker. Dvs 2/3 av energien levert fra pumpen er gratis. Er denne 1,0 er du blitt grundig lurt.
Note on Q214: Årsvarmefaktor 2 er her definert som hele boligens (systemets) årlige gjennomsnittlige effektfaktor. Dvs som forholdet i mellom totalt energiforbruk til oppvarming og total energi (betalt) tilført boligen til oppvarmingsformål. Eller sagt på en annen måte : Hvis denne er lik 2,0 betyr det at betalt energi tilført boligen til opp- varmingsformål totalt utnyttes dobbelt så godt som før installasjon av pumpen. Er denne 1,0 er det ikke skjedd noen forbedring. For boliger med luft til luft pumper vil størrelsen på åpent areal i stor grad bestemme denne.
Note on R122: Hvis tall fra Sveriges Provnings och Forskningsinstitut benyttes bør denne verdien være 0.
Note on R123: Den foreslåtte verdien her vil alltid vise laveste energieffektive temperatur basert på tallene for den egendefinert pumpen.
Note on R135: Disse kommentarene representerer min personlige mening om hvor stort areal som kan forventes dekket av innedelen(e). Man bør allikevel være klar over at det er lettere å spre varmluft oppover (til neste etage) enn sideveis i samme etage samt at det er mulig å investere i hjelpevifter som kan spre varmluften mer effektivt i åpent areal eller i mellom flere åpne arealer. I tilleg kan man om nødvendig lage luftespalter i mellom etageskiller slik at varmluften fra pumpens innedel kan spres mer effektivt. Gjøres tiltakene som beskrevet over på en riktig måte kan man i stor grad se bort i fra disse kommentarene.
Note on S93: For innformasjon om egendefinerte pumper se avsnittet Egendefinerte pumper i bruksanvisningen.
Note on S99: Misforstå meg rett : En luft til luft varmepumpe vil aldrig forårsake en reell energibesparelse. Dvs boligen bruker nøyaktig like mye energi til oppvarming som før men deler av denne hentes nå fra uteluften. Så en riktig betegnelse her vil være noe sånt som "Prosent av boligens oppvarmingsbehov erstattet meg gratis energi fra varmepumpen" En reell energibesparelse kan kun oppnås ved å redusere boligens energibehov, dvs tiltak som senking av innetemperatur, tetting, etterisolering, skifting av vinduer og bruk av varmegjennvinning.
Note on S101: For innformasjon om egendefinerte pumper se avsnittet Egendefinerte pumper i bruksanvisningen.
Note on S196: Med betalt energi menes all energi tilført boligen til oppvarming fra alle energikilder med unntak av energien som hentes gratis fra uteluften. Dvs, energi fra fyring med gratis ved sees på som betalt energi
Note on V9: Denne valgknappen fjerner alle valgte verdier (i sorte rammer) på sidene 8 og 9. (Nyttig knapp hvis du vil beregne en ny pumpe fra begynnelsen)
Note on X3: Når det gjelder beregningene kan man merke seg følgende : 1. Beregningene av pumpenes effekt og effektbehov er basert på lineære kurver basert på tall fra Eurovent og Promotelec. Det er grunn til å tro at dette gir rimelige gode tall til venstre for dimensjoneringspunktet til pumpene i effektdiagrammet mens effektbehovet til høyre for dimensjoneringspunktet ganske sikkert blir beregnet noe for høyt og dette gir dermed her en dårligere COP enn i "virkeligheten" 2. På den andre siden er tallene fra Eurovent og Promotelec basert på at pumpene "jobber mot" en innetemperatur på 20 ºC noe som (igjen) i "virkeligheten" pga av "norske" komfortkrav og høydeplassering av innedel skjelden er tilfelle. Dvs pumpene vil ofte i praksis opperere med et større temperaturløft og dermed ha en dårligere COP. 3. Beregningene tar ikke hensyn til en evt ytterligere besparelse ved bruk av pumpe med nattsenkningsfunksjon. 4. Beregningene tar ikke hensyn til et evt økt forbruk av strøm ved benyttelse av pumpens kjølefunksjon om sommeren. 5. Beregningene tar ikke hensyn til årlige vedlikeholdskostnader. 6. Pumpene beregnes til forskjell fra tilleggsfyring som beregnes som spisslast, som grunnlast i åpent areal. Dvs beregningene forutsetter egentlig at pumpen står på hele året slik at varmebehov tidlig og sent om sommeren kan "fanges opp" av denne.
Note on Y104: Med "Riktig" pris menes den totale investeringskostnad som gir ønsket maksimal inntjeningstid basert på årlig besparelse, generell prisstigning og kalkulasjonsrente. Ønsket maksimal inntjeningstid, og kalkulasjonsrente settes for dette tiltaket på side 8. Generell prisstigning settes på side 6.
Note on Y136: Gratis fra varmepumpe representerer energien som hentes fra uteluften og dermed den reelle energibesparelsen i % av boligens totale energiforbruk. Strømmen for å drive varmepumpen er inkludert i Strøm - Til Oppvarm. og VP Diagrammet er ikke direkte sammen- lignbart med de tilsvarende diagrammene for pelletskaminer og ved/peisovner da diagrammet viser "gratis-andelen" av energien levert fra pumpen.
Note on Y204: Med betalt energi menes all energi tilført boligen til oppvarming fra alle energikilder med unntak av energien som hentes gratis fra uteluften. Dvs, energi fra fyring med gratis ved sees på som betalt energi
Note on AM10: Alle forutsetninger i dette avsnittet settes på side 1 tom 6 under analyse av boligen før tiltak.
Note on AM12: Med åpent areal menes det åpne arealet rundt pelletskaminen som normalt alltid er åpent. Ønsker man å utvide dette arealet for å kunne utnytte en (eller flere) kamin(er) mer effektivt kan dette gjøres med luftspalter, kanaler og ekstra vifter. Gjøres dette må ny størrelse på åpent areal settes under analyse av boligen før tiltak på side 1 (dette vil forandre analysen av boligen så ta en utskrift av side 7 før dette gjøres) Beregningene forutsetter egentlig følgende : 1. Pelletskaminen må plasseres slik at denne får jobbe optimalt. Dvs ved f. eks en to etasjes åpen løsning må denne plasseres i 1 etasje og luftstrømmen fra denne må ikke hindres eller få et slikt forløp at varmluften fra denne "kortslutter" kaminens egne termostat. 2. At samspillet med andre energikilder er tilnærmet perfekt. Dvs at alle termostatstyrte ovner er stilt såpass lavt at de ikke "saboterer" denne og at tilleggsfyring med ved eller parafin ikke i gangkjøres i det samme området før dette er strengt tatt nødvendig av hensyn til innetemperaturen. Å "få til" alt dette 100 % er i praksis vanskelig men allikevel lettere dess mindre areal det dreier seg om. Vanskelighetene i punkt 2 oppstår typisk i praksis rundt ca 70 til 110 kvadratmeter. Dvs overstiger det åpne arealet du ønsker oppvarmet 90 kvadratmeter bør du i utgangspunket tenke på to eller flerekaminer. For å oppsummere : 1. Beregningene vil i praksis alltid gi et noe bedre resultat enn virkeligheten. 2. Denne usikkerheten blir mindre ved god spredning av varmluften og/eller flere kaminer pr areal. 3. Ha dette i bakhodet når du studerer de endelige resultatene.
Note on AM13: Denne verdien beskriver pelletskaminens (til en hver tid) mulige dekning av boligens effektbehov til oppvarming. Ønsker man å forandre denne gjøres dette på side 3 under analyse av boligen før tiltak (dette kan forandre analysen av boligen så ta en utskrift av side 7 før dette gjøres)
Note on AM14: Ønsker man å forandre denne gjøres dette under analyse av boligen før tiltak på side 6 (dette vil forandre analysen av boligen så ta en utskrift av side 7 før dette gjøres)
Note on AM15: Ønsker man å forandre denne størrelsen gjøres dette under analyse av boligen før tiltak på side 6 (dette kan forandre analysen av boligen så ta en utskrift av side 7 før dette gjøres)
Note on AM16: Denne strømprisen er beregnet ut i fra gjennomsnittspriser og strømforbruk for denne boligen i 2007. Verdien (korrigert for forbruk etter tiltak) benyttes i de videre bergningene. Ønsker man å forandre denne verdien gjøres dette ved å endre fastledd, strøm, eller nettpris slik disse er satt under analyse av boligen før tiltak på side 6 (dette vil forandre analysen av boligen så ta en utskrift av side 7 før dette gjøres)
Note on AM17: Ønsker man å forandre denne verdien gjøres dette under analyse av boligen før tiltak på side 5 (dette kan forandre analysen av boligen så ta en utskrift av side 7 før dette gjøres)
Note on AM18: Ønsker man å forandre denne størelsen gjøres dette under analyse av boligen før tiltak på side 5 (dette kan forandre analysen av boligen så ta en utskrift av side 7 før dette gjøres)
Note on AM30: Prisene for kaminene er innhentet via telefon og internett i oktober 2006. Prisene kan selvfølgelig variere i fra forskjellige leverandører/selgere. Man bør være klar over følgende : Prisene er pris slik kaminen befinner seg i butikk. Dvs er du en litt over gjennomsnittlig praktisk person med en pipe som tilfredstiller de tekniske krav og du er i stand til å frakte og montere kaminen selv, kan du slippe unna med et tilleg i pris som består av utgiftene til røykrør/deler og godkjenning av ildstedet. Hvis ikke bør du skjekke utgifter til frakt, montering og eventuelle utgifter til utbedring av pipe samt elektriske arbeider. Uansett : Det smarteste er alltid å velge kaminen som egendefinert på neste side for deretter å korrigere total investeringskostnad og tilslutt benytte valgknappen markert med D. Ved første gjennomgang av arket kan foreslått verdi for pris være "Velg PK". Dette betyr bare at pelletskamin ennå ikke er valgt. Trykk på "Alle" og fortsett.
Note on AM45: Verdien her er enten oppgitt av selger, levrandør, importør, produsent via internet/telefon eller beregnet av regnearket ut i fra faktorene (hentet fra internett) som beskrevet under : (Dette gjelder kaminene fra Extraflame og Wodtke) Avgitt maksimal effekt - gjennomsnittlig effektbehov + Avgitt minimums effekt - gjennomsnittlig effektbehov Virkningsgrad = Brennverdi pellets x maksimalt pelletsforbruk Brennverdi pellets x minimalt pelletsforbruk 2 Hvor brennverdi for pellets er satt til 4,9 kWh/kg. Virkningsgraden sier noe om hvor stor andel av det teoretiske energi-innholdet i pellets som utnyttes. Verdien skal egentlig utrykke årlig gjennomsnittlig virkningsgrad og ønsker man å forandre denne størrelsen gjøres dette ved å velge kaminen som egendefinet på neste side, korrigere investeringskostnad og virkningsgrad og til slutt trykke på valgknappen markert med "D"
Note on AM67: Av og til kan det være interessant å beregne 2 eller flere kaminer av samme type i samme hus. Dette fordi 2 eller flere mindre kaminer kan gi en bedre dekning av boligens "åpne" areal. En forutsetning for at beregninger av to eller flere kaminer skal ha gyldighet er at disse jobber i samme åpne areal under omtrent samme forhold eller at de separate åpne arealene for hver av kaminene er omtrent like store. Beregnes to eller flere kaminer er det kun prisen på kaminenene som endres i beregningene. Dvs man bør som minimum legge inn et tilleg i denne beregningen som består av kostnadene til et sett ekstra røykrør.
Note on AM69: Her kan man enten velge en av de ferdigdefinert kaminene eller "kjøre" en energi og økonomianalyse av alle kaminene. Dvs alle kaminene testes for energidekning, inntjeningstid, spart beløp (netto nåverdi) etter 5, 8, 12 og 16 år. Kaminene med de "beste" resultatene får da markeringer i fargene grønt, gult, blått, brunt og orange etter fargene på tekstene i hurtigrapporten under. For at analysen skal fungere må følgende felt være "satt" via av valgknappene slik at disse feltene kan oppdateres automatisk : Pris pelletskamin Total Investeringskostnad Endres antall kaminer eller andre opplysninger i arket ovenfor må analysen kjøres om igjen for å få frem nye markeringer.
Note on AM151: Med Riktig total investeringskostnad menes den totale investeringskostnad som gir ønsket maksimal inntjeningstid basert på årlig besparelse, generell prisstigning og kalkulasjonsrente. Ønsket maksimal inntjeningstid, og kalkulasjonsrente settes for dette tiltaket på side 15. Generell prisstigning settes på side 6.
Note on AM157: Innspart beløp etter inntjeningsperioden er det samme som positiv netto nåverdi. (Negativ netto nåverdi vises ikke her) Her beregnet som om kaminen totalhavarerer etter hendholdsvis 5, 8, 12, 16 eller 20 år med utgangspunkt i reel (eller egendefinert) pris.
Note on AM165: Innspart beløp etter inntjeningsperioden er det samme som positiv netto nåverdi. (Negativ netto nåverdi vises ikke her) Her beregnet som om kaminen totalhavarerer etter hendholdsvis 5, 8, 12, 16 eller 20 år med utgangspunkt i Riktig (eller egendefinert) pris.
Note on AM181: Denne rapporten viser ikke reelt forbruk og kostnader i 2007 men forbruk og kostnader slik de "ville ha vært" i et normalår med "normale priser" med pelletskamin.
Note on AM185: Tilbakebetalingstid er investeringen delt på årlig besparelse.
Note on AM186: Nåverdi (NV) er dagens verdi av fremtidige besparelser i tiltakets økonomiske levetid basert på like årlige besparelser.
Note on AM188: Netto nåverdi (NNV) er dagens verdi av fremtidige besparelser i tiltakets økonomiske levetid basert på like årlige besparelser minus investeringen. Investeringen ansees normalt (i bedriftsøkonomisk forstand) lønnsom dersom denne er større enn 0.
Note on AM189: Nåverdikvote er forholdet mellom netto nåverdi og investeringen (eller kr spart pr kr investert).
Note on AM190: Internrenten er den rente som gir netto nåverdi lik 0. Investeringen ansees normalt (i bedriftsøkonomisk forstand) lønnsom dersom internrenten er høyere enn kalkulasjonsrenten.
Note on AN135: Disse kommentarene representerer min personlige mening om hvor stort areal som kan forventes dekket av kaminen(e). Man bør allikevel være klar over at det er lettere å spre varmluft oppover (til neste etage) enn sideveis i samme etage samt at det er mulig å investere i hjelpevifter som kan spre varmluften mer effektivt i åpent areal eller i mellom flere åpne arealer. I tilleg kan man om nødvendig lage luftespalter i mellom etageskiller slik at varmluften fra kaminen kan spres mer effektivt. Gjøres tiltakene som beskrevet over på en riktig måte kan man i stor grad se bort i fra disse kommentarene.
Note on AO91: Innformasjon om egendefinerte kaminer eksisterer dessverre ikke ennå, men det er rimelig selvforklarede hvilke opplysninger som er nødvendig i tekstene til datafeltene under.
Note on AO100: Innformasjon om egendefinerte kaminer eksisterer dessverre ikke ennå, men det er rimelig selvforklarede hvilke opplysninger som er nødvendig i tekstene til datafeltene under.
Note on AO109: Verdien her skal egentlig utrykke årlig gjennomsnittlig virkningsgrad. Ønsker man å forandre denne størrelsen gjøres dette i feltet over og deretter trykke på valgknappen markert med "D"
Note on AR9: Denne valgknappen fjerner alle valgte verdier (i sorte rammer) på sidene 15 og 16. (Nyttig knapp hvis du vil beregne en ny pelletskamin)
Note on AT3: Når det gjelder beregningene kan man merke seg følgende : 1. Beregningene av kaminene er kun basert på maksimal effekt, gjennomsnittlig effektbehov og gjennomsnittlig virkningsgrad. Årsaken til at beregningene ikke tar hensyn til varierende virkningsgrad ved varierende belastning er rett og slett at det pr idag ikke finnes uavhengige, offentlig tilgjengelig resultater for et stort nok antall kaminer til å kunne gjøre dette. 2. I tillegg har jeg ikke "fått tak i" virkningsgrader for alle kaminene slik at noen av disse har virkningsgrad beregnet av regnearket slik som beskrevet i merknaden under : Verdi beregnet/oppgitt/hentet osv nederst på denne siden. 3. Beregningene tar ikke hensyn til en evt ytterligere besparelse ved bruk av kamin med nattsenkningsfunksjon. 4. Beregningene tar ikke hensyn til årlige vedlikeholdskostnader. 5. Kaminene beregnes til forskjell fra tilleggsfyring som beregnes som spisslast, som grunnlast i åpent areal. Dvs beregningene forutsetter egentlig at kaminen står på hele året slik at varmebehov tidlig og sent om sommeren kan "fanges opp" av denne.
Note on AU103: Med "Riktig" pris menes den totale investeringskostnad som gir ønsket maksimal inntjeningstid basert på årlig besparelse, generell prisstigning og kalkulasjonsrente. Ønsket maksimal inntjeningstid, og kalkulasjonsrente settes for dette tiltaket på side 15. Generell prisstigning settes på side 6.
Note on AU136: "Billig" energi fra pelletskamin representerer energien som produseres av kaminen ved forbrenning av pellets. Strømmen for å drive pelletskaminen er inkludert i Strøm - Til Oppvarm. og PK
Note on BK10: Alle forutsetninger i dette avsnittet settes på side 1 tom 6 under analyse av boligen før tiltak.
Note on BK12: Med åpent areal menes det åpne arealet rundt ved/peisonen som normalt alltid er åpent. Ønsker man å utvide dette arealet for å kunne utnytte en (eller flere) ovn(er) mer effektivt kan dette gjøres med luftspalter, kanaler og ekstra vifter. Gjøres dette må ny størrelse på åpent areal settes under analyse av boligen før tiltak på side 1 (dette vil forandre analysen av boligen så ta en utskrift av side 7 før dette gjøres) Beregningene forutsetter egentlig følgende : 1. Ovnen må plasseres slik at denne får jobbe optimalt. Dvs ved f. eks en to etasjes åpen løsning må denne plasseres i 1 etasje og varmluftstrømmen fra denne må ikke hindres. For å oppsummere : 1. Beregningene vil i praksis alltid gi et noe bedre resultat enn virkeligheten. 2. Denne usikkerheten blir mindre ved god spredning av varmluften og/eller flere ovner pr areal. 3. Ha dette i bakhodet når du studerer de endelige resultatene.
Note on BK13: Denne verdien beskriver ovnens (til en hver tid) mulige dekning av boligens effektbehov til oppvarming. Ønsker man å forandre denne gjøres dette på side 3 under analyse av boligen før tiltak (dette kan forandre analysen av boligen så ta en utskrift av side 7 før dette gjøres)
Note on BK14: Ønsker man å forandre denne gjøres dette under analyse av boligen før tiltak på side 6 (dette vil forandre analysen av boligen så ta en utskrift av side 7 før dette gjøres)
Note on BK15: Ønsker man å forandre denne størrelsen gjøres dette under analyse av boligen før tiltak på side 6 (dette kan forandre analysen av boligen så ta en utskrift av side 7 før dette gjøres)
Note on BK16: Denne strømprisen er beregnet ut i fra gjennomsnittspriser og strømforbruk for denne boligen i 2007. Verdien (korrigert for forbruk etter tiltak) benyttes i de videre bergningene. Ønsker man å forandre denne verdien gjøres dette ved å endre fastledd, strøm, eller nettpris slik disse er satt under analyse av boligen før tiltak på side 6 (dette vil forandre analysen av boligen så ta en utskrift av side 7 før dette gjøres)
Note on BK17: Ønsker man å forandre denne verdien gjøres dette under analyse av boligen før tiltak på side 4 (Favn stablet ved i 30 cm (celle F212)) (dette kan forandre analysen av boligen så ta en utskrift av side 7 før dette gjøres)
Note on BK18: Ønsker man å forandre denne størelsen gjøres dette under analyse av boligen før tiltak på side 4 (dette kan forandre analysen av boligen så ta en utskrift av side 7 før dette gjøres)
Note on BK19: Ønsker man å forandre vedtype gjøres dette under analyse av boligen før tiltak på side 4 (dette kan forandre analysen av boligen så ta en utskrift av side 7 før dette gjøres)
Note on BK29: Prisene for ovnene er innhentet via telefon og internett i november 2006. Prisene kan selvfølgelig variere i fra forskjellige leverandører/selgere. Man bør være klar over følgende : Prisene er pris slik ovnen befinner seg i butikk. Dvs er du en litt over gjennomsnittlig praktisk person og du er i stand til å frakte og montere ovnen selv, kan du slippe unna med et tilleg i pris som består av utgiftene til røykrør, ildfast gulvplate (deler) og godkjenning av ildstedet. Hvis ikke bør du skjekke utgifter til frakt og montering. Uansett : Det smarteste er alltid å velge ovnen som egendefinert på neste side for deretter å korrigere total investeringskostnad og tilslutt benytte valgknappen markert med D. Ved første gjennomgang av arket kan foreslått verdi for pris være "Velg V/PO". Dette betyr bare at ovnen ennå ikke er valgt. Trykk på "Alle" og fortsett.
Note on BK39: Hvor tidlig vedfyringen begynner og stopper er avhengig av hvor "flink" man er til å fyre ved relativt høye utetemperaturer tidlig og sent om sommeren. Dette vil i praksis ofte avgjøres av om man benytter panelovner i åpent areal og om termostaten på disse er stilt lavt nok til at man kan reagere tidlig nok på dette. Det antaes at bruker av regnearket beregner ved/peisovnen med hensyn på et mulig energisparingspotensiale og det foreslåtte valget er her derfor satt til "Tidlig"
Note on BK51: Disse tallene er snitt-tall basert på tall fra Osloundersøkelsen (2002) og Levekårsundersøkelsen (2000).
Note on BK53: Denne størrelsen må ikke forveksles med Virkningsgrad. Begrepet kapasitetsutnyttelse er her definert som gjennomsnittlig effekt- utnyttelse av ovnens oppgitte maksimale effekt i den perioden hvor effektbehovet i åpent areal er større enn effekten fra grunnlast pluss ovnens oppgitte maksimale effekt (Puuuh) Eller sagt på en annen måte : I hvilken grad har du som bruker av ovnen muligheten til å legge i denne (særlig midt på dagen og om natten) i den kaldeste perioden av året hvor det er behov for dette.
Note on BK57: Normal kapasitetsutnyttelse er her satt til 75 % av ovnens maksimale oppgitte effekt. En ovn med 8,000 kW som maksimal oppgitt effekt vil da i snitt få utnyttet : ca 0,75 x 8,000 = 6,000 kW i den kaldeste perioden av året. Vær oppmerksom på at det i bransjen regnes som en "sannhet" at ovnenes maksimale effekt økes med ca 1,000 kW for hver meter "ekstra" røykrør som benyttes. Ønsker man i beregningene å ta hensyn til dette må ovnen velges som egendefinert på neste side slik at man kan korrigere maksimal effekt.
Note on BK67: Av og til kan det være interessant å beregne 2 eller flere ovner av samme type i samme hus. Dette fordi 2 eller flere mindre ovner kan gi en bedre dekning av boligens "åpne" areal. En forutsetning for at beregninger av to eller flere ovner skal ha gyldighet er at disse jobber i samme åpne areal under omtrent samme forhold eller at de separate åpne arealene for hver av ovnene er omtrent like store. Beregnes to eller flere ovner er det kun prisen på ovnene som endres i beregningene. Dvs man bør som minimum legge inn et tilleg i denne beregningen som består av kostnadene til et sett ekstra røykrør og gulvplate.
Note on BK69: Her kan man enten velge en av de ferdigdefinert ovnene eller "kjøre" en energi og økonomianalyse av alle ovnene. Dvs alle ovnene testes for energidekning, inntjeningstid, spart beløp (netto nåverdi) etter 5, 8, 12, 16 og 20 år. Ovnene med de "beste" resultatene får da markeringer i fargene grønt, gult, blått, brunt, orange og fiolett etter fargene på tekstene i hurtigrapporten under. For at analysen skal fungere må følgende felt være "satt" via av valgknappene slik at disse feltene kan oppdateres automatisk : Pris ved/peisovn Total Investeringskostnad Endres antall ovner eller andre opplysninger i arket ovenfor må analysen kjøres om igjen for å få frem nye markeringer.
Note on BK151: Med Riktig total investeringskostnad menes den totale investeringskostnad som gir ønsket maksimal inntjeningstid basert på årlig besparelse, generell prisstigning og kalkulasjonsrente. Ønsket maksimal inntjeningstid, og kalkulasjonsrente settes for dette tiltaket på side 22. Generell prisstigning settes på side 6.
Note on BK157: Innspart beløp etter inntjeningsperioden er det samme som positiv netto nåverdi. (Negativ netto nåverdi vises ikke her) Her beregnet som om ovnen totalhavarerer etter hendholdsvis 5, 8, 12, 16 eller 20 år med utgangspunkt i reel (eller egendefinert) pris.
Note on BK165: Innspart beløp etter inntjeningsperioden er det samme som positiv netto nåverdi. (Negativ netto nåverdi vises ikke her) Her beregnet som om ovnen totalhavarerer etter hendholdsvis 5, 8, 12, 16 eller 20 år med utgangspunkt i Riktig (eller egendefinert) pris.
Note on BK181: Denne rapporten viser ikke reelt forbruk og kostnader i 2007 men forbruk og kostnader slik de "ville ha vært" i et normalår med "normale priser" med ved/peisovn.
Note on BK185: Tilbakebetalingstid er investeringen delt på årlig besparelse.
Note on BK186: Nåverdi (NV) er dagens verdi av fremtidige besparelser i tiltakets økonomiske levetid basert på like årlige besparelser.
Note on BK188: Netto nåverdi (NNV) er dagens verdi av fremtidige besparelser i tiltakets økonomiske levetid basert på like årlige besparelser minus investeringen. Investeringen ansees normalt (i bedriftsøkonomisk forstand) lønnsom dersom denne er større enn 0.
Note on BK189: Nåverdikvote er forholdet mellom netto nåverdi og investeringen (eller kr spart pr kr investert).
Note on BK190: Internrenten er den rente som gir netto nåverdi lik 0. Investeringen ansees normalt (i bedriftsøkonomisk forstand) lønnsom dersom internrenten er høyere enn kalkulasjonsrenten.
Note on BL135: Disse kommentarene representerer min personlige mening om hvor stort areal som kan forventes dekket av ovnen(e). Man bør allikevel være klar over at det er lettere å spre varmluft oppover (til neste etage) enn sideveis i samme etage samt at det er mulig å investere i hjelpevifter som kan spre varmluften mer effektivt i åpent areal eller i mellom flere åpne arealer. I tilleg kan man om nødvendig lage luftespalter i mellom etageskiller slik at varmluften fra ovnen kan spres mer effektivt. Gjøres tiltakene som beskrevet over på en riktig måte kan man i stor grad se bort i fra disse kommentarene.
Note on BM91: Innformasjon om egendefinerte ovner eksisterer dessverre ikke ennå, men det er rimelig selvforklarede hvilke opplysninger som er nødvendig i tekstene til datafeltene under.
Note on BM101: Innformasjon om egendefinerte ovner eksisterer dessverre ikke ennå, men det er rimelig selvforklarede hvilke opplysninger som er nødvendig i tekstene til datafeltene under.
Note on BM109: Denne størrelsen må ikke forveksles med Kapasitetsutnyttelse. Virkningsgraden sier noe om hvor stor andel av vedens teoretiske energi-innhold som utnyttes. Det finnes lite uavhengig offentligjort materiale om dette, men enkelte produsenter (slike som SCAN) opplyser tall for dette. Verdien skal egentlig utrykke årlig gjennomsnittlig virkningsgrad og i den grad man tror produsentens tall er i overenstemmelse med dette kan man selvfølgelig bruke disse tallene. Dette gjøres ved å velge ved/peisovnen som egendefinet, korrigere investeringskostnad og virkningsgrad og til slutt trykke på valgknappen markert med "D"
Note on BP9: Denne valgknappen fjerner alle valgte verdier (i sorte rammer) på sidene 22 og 23. (Nyttig knapp hvis du vil beregne en ny ved/peisovn)
Note on BR3: Når det gjelder beregningene kan man merke seg følgende : 1. Å beregne et pålitelig utrykk for lønnsomhet som resultat av en ved/peisovn sitt energibidrag til en bestemt bolig i løpet av de neste 20 år er i praksis nesten umulig. Her på disse sidene er det allikevel gjort et forsøk. 2. Som ved beregningene av pelletskaminer tar disse ikke hensyn til varierende virkningsgrad ved varierende belastning og bruker av arket må selv sette "fornuftige" verdier for når fyringen starter/stopper samt en kapasitetsutnyttelse (effekt-utnyttelse) for ovnen i den kaldeste perioden av året. 3. Alle ovnene er i utgangspunktet gitt en årlig virkningsgrad på 75 % (se merknad under Verdi for virkningsgrad på side 23) 4. Beregningene tar ikke hensyn til årlige vedlikeholdskostnader. 5. Ovnene beregnes til forskjell fra pelletskaminene som beregnes som grunnlast, som dellast i åpent areal. Dvs bruker av arket bestemmer selv i hvilken grad fyringsbehovet tidlig og sent om sommeren dekkes av ovnen .
Note on BS104: Med "Riktig" pris menes den totale investeringskostnad som gir ønsket maksimal inntjeningstid basert på årlig besparelse, generell prisstigning og kalkulasjonsrente. Ønsket maksimal inntjeningstid, og kalkulasjonsrente settes for dette tiltaket på side 22. Generell prisstigning settes på side 6.
Note on BS136: "Billig" energi fra ved/peisovn representerer energien som produseres av ovnen ved forbrenning av ved.
Note on CR66: Den reelle besparelsen kan være høyere eller lavere enn en mulig besparelse i forhold til strømprisen. Dette fordi energien fra det nye tiltaket kan erstatte energi fra andre energikilder med høyere eller lavere pris enn strøm. Se øverst på sidene 10, 17 og 24 for en mer detaljert forklaring på dette.
Note on CW34: Diagrammet under viser kun en mulig besparelse i forhold til fyring med strøm. Den reelle besparelsen vil være avhenging av pris på den energien som reellt erstattes av energi fra det nye tiltaket. Denne (den reelle besparelsen) vises i diagrammet ned til venstre.
m3/h
kWh
h-1 Mek.
% Bal.
Søk W/K
Søk Total kWh
kWh
m3/h
4
5
6
7
11
12
13
14
15
17
18
19
20
m3/h
D
Alle
Alle
Alle
Alle
Alle Mek.
Alle
Alle
Alle
Alle Bal.
h-1 Bal.
1
2
3
8
9
10
16
21
Alle
Alle
Alle
Kjør energi og økonomianalyse
Alle
Søk kW
kWh
kWh
Alle standardverdier samt kjør analyse av boligen
Oppdater side 6.
Velg valgte ferdigdefinerte pumpe(r) som egendefinert med "Riktig" pris eller fjern/slett egendefinert
Alle
Alle
Alle
Alle
Alle
Alle standardverdier samt kjør energi og økonomianalyse
4
5
6
7
11
12
13
14
15
17
18
19
D
1
2
3
8
9
10
16
Alle
Kjør energi og økonomianalyse
Velg valgte ferdigdefinerte kamin(er) som egendefinert med "Riktig" pris eller fjern/slett egendefinert
Alle
Alle standardverdier samt kjør energi og økonomianalyse
4
5
6
7
11
12
13
14
15
17
18
19
D
1
2
3
8
9
10
16
Alle
Kjør energi og økonomianalyse
Velg valgte ferdigdefinerte vedovn(er) som egendefinert med "Riktig" pris eller fjern/slett egendefinert
Alle
Alle standardverdier samt kjør energi og økonomianalyse
Alle
Alle
Standard utstyr

## Sheet2
Klimadata for sone A, B og C
| Sone A: | [12 empty] | Sone B : | [12 empty] | Sone C :
| 0 | 0 | 0 | 0 | 0 | 0 | 0 | 0 | 0 | 0 | 0 | 0 |  | 0 | 0 | 0 | 0 | 0 | 0 | 0 | 0 | 0 | 0 | 0 | 0 |  | 0 | 0 | 0 | 0 | 0 | 0 | 0 | 0 | 0 | 0 | 0 | 0
| 0 | 0 | 0 | 0 | 0 | 0 | 0 | 0 | 0 | 0 | 0 | 0 |  | 0 | 0 | 0 | 0 | 0 | 0 | 0 | 0 | 0 | 0 | 0 | 0 |  | 0 | 0 | 0 | 0 | 0 | 0 | 0 | 0 | 0 | 0 | 0 | 0
Døgn | -3 | -2 | -1 | 0 | 1 | 2 | 3 | 4 | 5 | 6 | 7 | 8 | Døgn | -3 | -2 | -1 | 0 | 1 | 2 | 3 | 4 | 5 | 6 | 7 | 8 | Døgn | -3 | -2 | -1 | 0 | 1 | 2 | 3 | 4 | 5 | 6 | 7 | 8
0 | -39 | -37 | -35 | -33 | -31 | -27 | -26 | -24 | -20 | -17 | -15 | -9 | 0 | -25 | -25 | -25 | -24 | -22 | -20 | -18 | -15 | -14 | -12 | -10 | -7 | 0 | -32 | -31 | -30 | -28.5 | -26.5 | -23.5 | -22 | -19.5 | -17 | -14.5 | -12.5 | -8
5 | -33 | -32.8 | -30 | -28 | -25 | -23.8 | -20.4 | -18.2 | -15.5 | -12.8 | -9.5 | -4.5 | 5 | -21.5 | -21.5 | -20.5 | -19.5 | -17.5 | -15.5 | -13.5 | -11.5 | -9.5 | -7.5 | -5.5 | -2.2 | 5 | -27.25 | -27.15 | -25.25 | -23.75 | -21.25 | -19.65 | -16.95 | -14.85 | -12.5 | -10.15 | -7.5 | -3.35
10 | -30 | -28.4 | -26.6 | -24.2 | -21.9 | -19.4 | -17.4 | -15.8 | -13.2 | -10.4 | -7.5 | -3.2 | 10 | -18.8 | -18.8 | -18 | -16.8 | -15 | -13.1 | -11 | -9 | -7.7 | -5.5 | -3.6 | -1.1 | 10 | -24.4 | -23.6 | -22.3 | -20.5 | -18.45 | -16.25 | -14.2 | -12.4 | -10.45 | -7.95 | -5.55 | -2.15
15 | -27.5 | -25.8 | -23.7 | -21.2 | -19.3 | -17.4 | -15.5 | -14 | -11.7 | -8.8 | -6.2 | -2.5 | 15 | -17 | -17 | -16.2 | -15 | -13.5 | -11.5 | -9.6 | -8 | -6.5 | -4.5 | -2.8 | -0.5 | 15 | -22.25 | -21.4 | -19.95 | -18.1 | -16.4 | -14.45 | -12.55 | -11 | -9.1 | -6.65 | -4.5 | -1.5
20 | -25.2 | -23.5 | -21.5 | -19.2 | -17.4 | -15.8 | -14.2 | -12.5 | -10.4 | -7.8 | -5.2 | -1.9 | 20 | -15.9 | -15.7 | -15 | -13.8 | -12 | -10.2 | -8.4 | -6.9 | -5.3 | -3.8 | -2 | 0 | 20 | -20.55 | -19.6 | -18.25 | -16.5 | -14.7 | -13 | -11.3 | -9.7 | -7.85 | -5.8 | -3.6 | -0.95
30 | -21.8 | -20 | -18 | -16.2 | -14.7 | -13.3 | -11.9 | -10.3 | -8.4 | -6.2 | -3.9 | -0.9 | 30 | -14.1 | -13.6 | -13.1 | -11.9 | -10.2 | -8.6 | -7 | -5.5 | -4.1 | -2.6 | -1 | 0.8 | 30 | -17.95 | -16.8 | -15.55 | -14.05 | -12.45 | -10.95 | -9.45 | -7.9 | -6.25 | -4.4 | -2.45 | -0.05
40 | -19 | -17.5 | -15.5 | -13.9 | -12.6 | -11.3 | -10 | -8.5 | -6.8 | -4.8 | -2.7 | 0 | 40 | -12.2 | -12.2 | -11.6 | -10.3 | -8.8 | -7.5 | -5.9 | -4.5 | -3.1 | -1.8 | -0.1 | 1.4 | 40 | -15.6 | -14.85 | -13.55 | -12.1 | -10.7 | -9.4 | -7.95 | -6.5 | -4.95 | -3.3 | -1.4 | 0.7
50 | -16.9 | -15.2 | -13.6 | -12 | -10.8 | -9.7 | -8.3 | -6.9 | -5.3 | -3.6 | -1.7 | 0.8 | 50 | -11.5 | -11 | -10.4 | -9.2 | -7.7 | -6.4 | -4.9 | -3.6 | -2.2 | -0.8 | 0.7 | 2 | 50 | -14.2 | -13.1 | -12 | -10.6 | -9.25 | -8.05 | -6.6 | -5.25 | -3.75 | -2.2 | -0.5 | 1.4
60 | -15.1 | -13.6 | -12 | -10.4 | -9.4 | -8.1 | -7 | -5.7 | -4.2 | -2.6 | -0.8 | 1.4 | 60 | -10.4 | -10 | -9.3 | -8.2 | -6.8 | -5.5 | -4 | -2.8 | -1.5 | 0 | 1.2 | 2.6 | 60 | -12.75 | -11.8 | -10.65 | -9.3 | -8.1 | -6.8 | -5.5 | -4.25 | -2.85 | -1.3 | 0.2 | 2
80 | -12.2 | -10.8 | -9.3 | -7.9 | -6.9 | -5.8 | -4.7 | -3.5 | -2.2 | -0.9 | 0.8 | 2.6 | 80 | -8.9 | -8.5 | -7.5 | -6.3 | -5 | -3.8 | -2.7 | -1.4 | 0 | 1.2 | 2.4 | 3.5 | 80 | -10.55 | -9.65 | -8.4 | -7.1 | -5.95 | -4.8 | -3.7 | -2.45 | -1.1 | 0.15 | 1.6 | 3.05
100 | -9.8 | -8.3 | -6.9 | -5.6 | -4.6 | -3.8 | -2.7 | -1.7 | -0.4 | 0.7 | 2.1 | 3.8 | 100 | -7.6 | -7 | -6 | -4.8 | -3.6 | -2.5 | -1.3 | -0.1 | 1 | 2.2 | 3.4 | 4.3 | 100 | -8.7 | -7.65 | -6.45 | -5.2 | -4.1 | -3.15 | -2 | -0.9 | 0.3 | 1.45 | 2.75 | 4.05
150 | -4.8 | -3.4 | -2.2 | -1.2 | -0.2 | 0.5 | 1.3 | 2.1 | 3 | 3.8 | 5 | 6.1 | 150 | -4.6 | -3.7 | -2.5 | -1.6 | -0.5 | 0.5 | 1.4 | 2.4 | 3.7 | 4.8 | 5.5 | 6.5 | 150 | -4.7 | -3.55 | -2.35 | -1.4 | -0.35 | 0.5 | 1.35 | 2.25 | 3.35 | 4.3 | 5.25 | 6.3
200 | -0.2 | 0.8 | 1.8 | 2.8 | 3.6 | 4.4 | 5.1 | 6 | 6.8 | 7.6 | 8.5 | 9 | 200 | -1.9 | -0.8 | 0.3 | 1.4 | 2.3 | 3.2 | 4 | 5 | 6 | 6.9 | 7.9 | 8.8 | 200 | -1.05 | 0 | 1.05 | 2.1 | 2.95 | 3.8 | 4.55 | 5.5 | 6.4 | 7.25 | 8.2 | 8.9
250 | 4.3 | 5 | 5.7 | 6.6 | 7.3 | 8.3 | 9.4 | 10.3 | 10.9 | 11.3 | 11.6 | 11.8 | 250 | 0.9 | 2.2 | 3.5 | 4.6 | 5.3 | 6.1 | 7 | 7.8 | 8.5 | 9.3 | 10.2 | 11 | 250 | 2.6 | 3.6 | 4.6 | 5.6 | 6.3 | 7.2 | 8.2 | 9.05 | 9.7 | 10.3 | 10.9 | 11.4
300 | 9 | 9.5 | 9.9 | 10.1 | 11 | 11.9 | 12.7 | 13.4 | 14 | 14.5 | 14.6 | 14.6 | 300 | 4.2 | 6 | 7.2 | 8 | 8.6 | 9.2 | 9.9 | 10.6 | 11.4 | 12.1 | 12.8 | 13.3 | 300 | 6.6 | 7.75 | 8.55 | 9.05 | 9.8 | 10.55 | 11.3 | 12 | 12.7 | 13.3 | 13.7 | 13.95
320 | 11 | 11.4 | 11.6 | 11.8 | 12.5 | 13.4 | 14.2 | 15 | 15.7 | 16.2 | 15.8 | 15.8 | 320 | 6.1 | 8 | 8.9 | 9.6 | 10.1 | 10.8 | 11.4 | 12 | 12.8 | 13.4 | 13.9 | 14.3 | 320 | 8.55 | 9.7 | 10.25 | 10.7 | 11.3 | 12.1 | 12.8 | 13.5 | 14.25 | 14.8 | 14.85 | 15.05
340 | 13.5 | 13.6 | 13.7 | 13.8 | 14.5 | 15.2 | 16 | 17 | 17.7 | 18 | 17.9 | 17.6 | 340 | 8.8 | 10.2 | 11.3 | 11.8 | 12.3 | 13 | 13.5 | 13.9 | 14.5 | 14.8 | 15.1 | 15.2 | 340 | 11.15 | 11.9 | 12.5 | 12.8 | 13.4 | 14.1 | 14.75 | 15.45 | 16.1 | 16.4 | 16.5 | 16.4
350 | 15 | 15 | 15 | 15 | 15.8 | 16.7 | 17.4 | 18.2 | 18.5 | 19 | 18.5 | 18.5 | 350 | 10.7 | 12 | 13 | 13.3 | 13.8 | 14.4 | 14.8 | 15.2 | 15.5 | 15.8 | 16.2 | 16.2 | 350 | 12.85 | 13.5 | 14 | 14.15 | 14.8 | 15.55 | 16.1 | 16.7 | 17 | 17.4 | 17.35 | 17.35
365 | 18.8 | 18.8 | 18.8 | 18.8 | 20 | 20.2 | 20.3 | 20.8 | 20.8 | 21 | 20.8 | 20.8 | 365 | 19 | 19 | 19 | 19 | 19 | 19 | 19 | 19 | 19 | 19 | 19 | 19 | 365 | 18.9 | 18.9 | 18.9 | 18.9 | 19.5 | 19.6 | 19.65 | 19.9 | 19.9 | 20 | 19.9 | 19.9
Klimadata :
Østfold |  |  |  | XXXX |  |  | Oslo/Akershus | [6 empty] | Hedmark | [6 empty] | Oppland | [6 empty] | Buskerud | [6 empty] | Vestfold |  |  |  | X |  |  | Telemark | [6 empty] | Aust-Agder | [6 empty] | Vest-Agder |  |  |  | X |  |  | Rogaland |  |  |  | X |  |  | Hordaland | [6 empty] | Sogn og Fjordane | [6 empty] | Møre og Romsdal | [6 empty] | Sør-Trøndelag | [6 empty] | Nord-Trøndelag | [6 empty] | Nordland | [6 empty] | Troms | [6 empty] | Finnmark | [6 empty] | Sum
0 | 0 | 0 | 0 | 0 | 0 | 0 | 0 | 0 | 0 | 0 | 0 | 0 | 0 | 0 | 0 | 0 | 0 | 0 | 0 | 0 | 0 | 0 | 0 | 0 | 0 | 0 | 0 | 0 | 0 | 0 | 0 | 0 | 0 | 0 | 0 | 0 | 0 | 0 | 0 | 0 | 0 | 0 | 0 | 0 | 0 | 0 | 0 | 0 | 0 | 0 | 0 | 0 | 0 | 0 | 0 | 0 | 0 | 0 | 0 | 0 | 0 | 0 | 0 | 0 | 0 | 0 | 0 | 0 | 0 | 0 | 0 | 0 | 0 | 0 | 0 | 0 | 0 | 0 | 0 | 0 | 0 | 0 | 0 | 0 | 0 | 0 | 0 | 0 | 0 | 0 | 0 | 0 | 0 | 0 | 0 | 0 | 0 | 0 | 0 | 0 | 0 | 0 | 0 | 0 | 0 | 0 | 0 | 0 | 0 | 0 | 0 | 0 | 0 | 0 | 0 | 0 | 0 | 0 | 0 | 0 | 0 | 0 | 0 | 0 | 0 | 0
Brekke sluse | A | 5.4 | -24 | 0.48215 | 114 | 1.191 | Asker | A | 5.2 | -21 | 0.47069 | 163 | 1.107 | Alvdal | A | 1 | -35 | 0.46143 | 485 | 1.079 | Dombås | C | 1.4 | -26 | 0.32967 | 643 | 1.072 | Buskerud Modum | A | 4.6 | -25 | 0.54667 | 58 | 1.062 | Ferder Fyr | A | 7.4 | -17 | 0.45742 | 6 | 1.103 | Dalen Tokke | A | 5 | -21 | 0.50077 | 77 | 1.09 | Byglandsfjord II | A | 5.5 | -21 | 0.50404 | 206 | 1.097 | Flekkefjord | A | 6.4 | -18 | 0.55969 | 5 | 1.126 | Egersund | B | 7.1 | -17 | 0.39343 | 25 | 1.096 | Bergen | B | 7.6 | -10 | 0.11771 | 41 | 1.064 | Fjærland | C | 5.1 | -20 | 0.40435 | 10 | 1.05 | Gjermundnes | B | 6.3 | -15 | 0.14471 | 49 | 1.053 | Berkåk | C | 2.6 | -23 | 0.31943 | 424 | 1.077 | Høylandet | C | 3.4 | -20 | 0.292 | 22 | 1.086 | Andenes | B | 4.1 | -9 | 0.12495 | 8 | 1.09 | Bardufoss | A | 0.7 | -29 | 0.381 | 76 | 1.102 | Alta | C | 1.3 | -22 | 0.2837 | 4 | 1.086
Eidsberg | A | 5.2 | -21 | 0.41223 | 140 |  | Dønski Bærum | A | 5.2 | -20 | 0.48454 | 59 |  | Drevsjø Engerdal | A | 0.2 | -31 | 0.46143 | 672 |  | Fokstua | C | -0.7 | -30 | 0.24962 | 952 |  | Dagali II Hol | C | 0.5 | -26 | 0.27975 | 828 | X | Horten | A | 6.6 | -18 | 0.64344 | 15 |  | Gvarv | A | 4.8 | -27 | 0.56615 | 26 |  | Grimstad II | A | 7.2 | -18 | 0.51131 | 7 | X | Kjevik | A | 6.6 | -21 | 0.595 | 12 |  | Haugesund | B | 7.4 | -12 | 0.268 | 25 | X | Finse | C | -2.1 | -26 | 0.35643 | 1224 |  | Fortun | C | 4.4 | -23 | 0.33236 | 27 |  | Kristiansund | B | 6.6 | -9 | 0.08514 | 48 | X | Oppdal | C | 1.6 | -26 | 0.84714 | 545 |  | Kjøbli Snåsa | C | 3.1 | -27 | 0.31371 | 195 |  | Bodø VI | B | 4.5 | -13 | 0.27735 | 11 |  | Dividalen | C | 0.8 | -23 | 0.15683 | 228 |  | Berlevåg | B | 1.7 | -20 | 0.2185 | 10
Fredrikstad | A | 6.4 | -20 | 0.67219 | 10 |  | Eidsvoll | A | 3.9 | -24 | 0.57265 | 175 |  | Elverum | A | 2.7 | -30 | 0.63397 | 190 | X | Gjøvik | A | 3.8 | -27 | 0.60201 | 154 |  | Drammen | A | 5.6 | -21 | 0.56438 | 5 |  | Larvik | A | 6.3 | -17 | 0.55688 | 30 | X | Jomfruland Fyr | A | 6.9 | -19 | 0.54494 | 12 | X | Lillesand | A | 7 | -18 | 0.59442 | 10 |  | Konsmo | C | 5.2 | -14 | 0.28406 | 337 |  | Klepp | B | 7.2 | -15 | 0.36257 | 14 |  | Hellisøy Fyr Fedje | B | 7.3 | -9 | 0.30386 | 20 |  | Førde i Sunnfjord | C | 6 | -17 | 0.37794 | 3 |  | Molde | B | 6.7 | -14 | 0.16386 | 20 | X | Orkdal | C | 3.8 | -19 | 0.32257 | 22 |  | Meråker II | C | 3.8 | -22 | 0.334 | 218 |  | Brønnøysund III | B | 5.6 | -14 | 0.097 | 5 |  | Gibostad | B | 3 | -13 | 0.30563 | 12 |  | Ekkerøy | B | 1.2 | -19 | 0.17061 | 6
Halden | A | 6.4 | -22 | 0.64406 | 10 |  | Fornebu | A | 5.9 | -19 | 0.50672 | 10 |  | Flisa Åsnes | A | 3.3 | -30 | 0.6236 | 184 |  | Lillehammer II | A | 2.9 | -25 | 0.50618 | 226 | X | Eggemoen | A | 3.5 | -27 | 0.64235 | 192 | X | Sandefjord | A | 6.3 | -17 | 0.63813 | 6 | X | Notodden | A | 5.1 | -26 | 0.66419 | 25 | X | Lyngør Fyr | A | 7.3 | -18 | 0.51129 | 4 | X | Kristiansand | A | 7 | -20 | 0.56673 | 22 |  | Obrestad Fyr | B | 6.9 | -17 | 0.377 | 24 |  | Matre Kvinnherad | B | 7.2 | -8 | 0.31686 | 24 | X | Høyanger | C | 6.8 | -13 | 0.33147 | 10 |  | Ona | B | 7.2 | -8 | 0.17686 | 11 |  | Røros | A | 0.3 | -40 | 0.46329 | 628 |  | Namsos | C | 5 | -19 | 0.22826 | 20 | X | Bø i Vesterålen | B | 4.4 | -11 | 0.10052 | 12 |  | Harstad | C | 3.9 | -12 | 0.26879 | 25 | X | Hammerfest | B | 1.8 | -14 | 0.16272 | 69
Sarpsborg | A | 5.8 | -24 | 0.65875 | 54 |  | Gardemoen | A | 3.8 | -22 | 0.58858 | 202 |  | Hamar | A | 3.9 | -24 | 0.51892 | 139 |  | Vinstra | A | 2.4 | -28 | 0.47442 | 241 |  | Geilo | C | 0.9 | -26 | 0.36093 | 768 |  | Stokke | A | 5.6 | -22 | 0.58156 | 76 | X | Porsgrunn | A | 6.2 | -20 | 0.58844 | 20 | X | Risør | A | 6.8 | -18 | 0.53546 | 10 |  | Lista Fyr | B | 7.4 | -18 | 0.33086 | 14 |  | Rennesøy | B | 7.6 | -15 | 0.36486 | 19 |  | Kvamskogen | C | 4.1 | -15 | 0.36303 | 408 |  | Kinn | B | 7.6 | -9 | 0.23343 | 9 |  | Sunndal Sunndal | C | 4.4 | -20 | 0.21496 | 195 |  | Selbu | C | 4.4 | -20 | 0.19757 | 197 |  | Nordli III | A | 0.9 | -33 | 0.36271 | 402 |  | Fauske | C | 3.9 | -19 | 0.10879 | 14 |  | Nordreisa | B | 1.4 | -19 | 0.21962 | 4 |  | Karasjok | A | -2.4 | -42 | 0.44559 | 129
Moss | A | 6.1 | -20 | 0.69656 | 31 |  | Hvam Nes | A | 4.2 | -26 | 0.71152 | 162 | X | Koppang Str.Elvdal | A | 1.6 | -29 | 0.60657 | 303 |  | Østre Toten | A | 3.6 | -24 | 0.57567 | 264 | X | Hønefoss | A | 4.7 | -24 | 0.63731 | 90 | X | Torp | A | 5.8 | -18 | 0.63062 | 90 | X | Skien | A | 6 | -21 | 0.6375 | 25 | [7 empty] | X | Mandal II | C | 6.7 | -19 | 0.43618 | 138 |  | Sauda | C | 6.2 | -19 | 0.40088 | 5 |  | Modalen | C | 5.4 | -14 | 0.31 | 104 |  | Kråkenes Fyr | B | 7.3 | -8 | 0.17529 | 38 |  | Sunndalsøra III | C | 6.7 | -19 | 0.21496 | 6 |  | Sula Fyr | B | 6.4 | -13 | 0.17771 | 28 |  | Nordøyan Fyr | B | 6 | -13 | 0.1108 | 33 |  | Glomfjord | B | 5 | -14 | 0.15305 | 39 |  | Sandsøy i Senja | B | 4.1 | -11 | 0.16157 | 17 |  | Kautokeino | A | -2.7 | -37 | 0.37397 | 306
Rygge | A | 5.6 | -22 | 0.65969 | 40 |  | Blinderen Oslo | A | 5.7 | -20 | 0.44473 | 94 | X | Rena | A | 2.1 | -31 | 0.67504 | 250 |  | Åbjørnsbråten N.Aurdal | C | 1.3 | -27 | 0.33581 | 634 |  | Kongsberg | A | 4.5 | -23 | 0.55265 | 171 | [8 empty] | Tveitsund | A | 5 | -22 | 0.60385 | 252 | [7 empty] | X | Oksøy Fyr | A | 7.3 | -17 | 0.6236 | 9 |  | Skudenes II | B | 7.6 | -11 | 0.262 | 7 |  | Odda | C | 5.2 | -18 | 0.29203 | 25 |  | Tønjum Lærdal | C | 5.9 | -16 | 0.26055 | 36 |  | Tafjord | C | 6.9 | -13 | 0.23265 | 15 | X | Trondheim | C | 4.7 | -19 | 0.40495 | 127 |  | Steinkjer | C | 4.4 | -19 | 0.25409 | 10 |  | Hattfjelldal IV | A | 1.2 | -31 | 0.34029 | 380 |  | Skibotn | C | 2.5 | -23 | 0.16357 | 46 |  | Kirkenes | A | -0.2 | -30 | 0.32446 | 10
Tomb Råde | A | 5.4 | -21 | 0.56369 | 14 |  | Tryvasshøgda Oslo | C | 3.4 | -24 | 0.41343 | 514 | X | Skotterud | A | 4.2 | -25 | 0.76455 | 150 | [8 empty] | Lyngdal Flesberg | A | 3.4 | -22 | 0.49912 | 288 | [7 empty] | X | Vefall Drangedal | A | 5.3 | -25 | 0.64181 | 67 | [8 empty] | Tjørhom Sirdal | C | 3.2 | -20 | 0.31671 | 500 |  | Sola | B | 7.4 | -12 | 0.27657 | 7 |  | Slirå Ulvik | B | -1.9 | -28 | 0.37401 | 1300 |  | Leikanger Leikanger | C | 6.6 | -14 | 0.22471 | 53 |  | Tingvoll | C | 5.6 | -19 | 0.23841 | 69 |  | Vallersund | B | 6.2 | -17 | 0.11171 | 4 |  | Sulstua | C | 2.9 | -22 | 0.3095 | 261 |  | Majavatn | A | 1.9 | -23 | 0.33486 | 352 |  | Sommarøy i Senja | B | 3.9 | -10 | 0.08923 | 2 | X | Kistrand | B | 1.4 | -17 | 0.12667 | 12
[7 empty] | Ski | A | 5.4 | -21 | 0.536 | 130 |  | Trysil | A | 1.5 | -27 | 0.41143 | 356 | [8 empty] | Nesbyen II | A | 2.6 | -28 | 0.57449 | 165 | [22 empty] | Tonstad | C | 6 | -18 | 0.35 | 57 |  | Stavanger | B | 7.5 | -9 | 0.29571 | 72 | X | Svandalsflona | B | 0.4 | -23 | 0.07498 | 1048 |  | Luster | C | 3.8 | -18 | 0.24829 | 484 |  | Ålesund | B | 6.7 | -11 | 0.22814 | 10 |  | Ørland III | B | 5.8 | -15 | 0.137 | 9 |  | Vernes | C | 5.3 | -19 | 0.3029 | 12 |  | Mo i Rana III | C | 2.8 | -20 | 0.29471 | 51 |  | Torsvåg Fyr | B | 3.9 | -9 | 0.20472 | 21 | X | Slettnes Fyr | B | 1.7 | -16 | 0.15653 | 8
[7 empty] | Ås Ås | A | 5.3 | -22 | 0.53873 | 95 |  | Tynset | A | 0 | -38 | 0.5277 | 483 | [43 empty] | Utsira Fyr | B | 7.4 | -12 | 0.29657 | 55 |  | Ullensvang Ullensvang | C | 6.5 | -15 | 0.30147 | 72 |  | Nordfjordeid | C | 6 | -13 | 0.3625 | 71 |  | Åndalsnes | B | 6.2 | -15 | 0.27743 | 20 | [8 empty] | Verdalsøra | C | 5.1 | -19 | 0.21159 | 7 |  | Mosjøen | C | 3.6 | -19 | 0.25871 | 10 |  | Tromsø | B | 2.5 | -12 | 0.17559 | 100 |  | Ruostefjelbma | C | -0.7 | -37 | 0.29329 | 9
[14 empty] | Vinger Kongsvinger | A | 3.9 | -26 | 0.49951 | 175 | [49 empty] | X | Voss II | A | 5.3 | -23 | 0.54642 | 61 |  | Oppstryn | B | 5.7 | -16 | 0.24307 | 201 | [15 empty] | Ytterøy III | B | 5.1 | -19 | 0.26812 | 76 |  | Myken | B | 5.5 | -9 | 0.19319 | 20 | [8 empty] | Sihccajavri | A | -3 | -37 | 0.24178 | 382
[77 empty] | Sogndalsfjøra | C | 6.3 | -17 | 0.28147 | 10 | [22 empty] | Narvik II | B | 3.5 | -15 | 0.23392 | 32 | [8 empty] | Vadsø | C | 0.7 | -17 | 0.27104 | 10
[77 empty] | Vangsnes | B | 6.7 | -13 | 0.20529 | 51 | [22 empty] | Offersøy | B | 4 | -11 | 0.227 | 16 | [8 empty] | Vardø | B | 1.3 | -20 | 0.23033 | 14
[105 empty] | Røst II | B | 5.4 | -7 | 0.15418 | 10
[105 empty] | Skomvær Fyr | B | 5.3 | -7 | 0.11516 | 18
[105 empty] | Skrova Fyr | B | 5 | -9 | 0.12488 | 11
[105 empty] | Skålvær | B | 5.7 | -13 | 0.09094 | 6
[105 empty] | Sortland | C | 4 | -11 | 0.24643 | 3
[105 empty] | Svolvær | C | 4.7 | -10 | 0.23067 | 10
Valgte data :
[8 empty] | Korr.Faktor Normalår |  |  | 0.23033
0
0 | [7 empty] | Graddagtall |  |  | #N/A
0
0
0
0 | [7 empty] | Dimensjonerende utetemperatur etter tabell
0 | [7 empty] | Dimensjonerende utetemperatur etter varighetskurve |  |  |  | 0
0 | [7 empty] | Lavest |  |  |  | 0
0
0
0
0
0
0
0
0
0
0
0
[8 empty] | Temperaturkorrigering Normalår |  |  | #N/A
0 | [32 empty] | Grunnlag for Gjennv. |  |  | Tillegsfyring :
Grunnlag for varighets/netto-effekt--kurver | [5 empty] | x | [19 empty] | Graf 1 | [6 empty] | Årsvarmevirkningsgrad : | [13 empty] | Grunnlag for veiledende årlig spesifikt energiforbruk : | [6 empty] | Grunnlag for brennverdi og utnyttelse av ved, pellets, parafin og olje : | [7 empty] | Grunnlag for Energi og økonomiregnskap før og etter VP (normalår) :
[6 empty] | Tempdiff. | Varmestrøms- | Luftstrøm | Varmegjennv. | Luftstrøm | Varmestrøms- | Samlet | Samlet | Soltilskudd | Effekt- | Samlet | Samlet varme- |  | Utnyttings- | Effekt- | Samlet | Samlet | Samlet varme- | Varme- | Start | Mulig Dekn. Grd. | Varmebehov | [8 empty] | Effekt ved | Graf 1 nedre grense | Grenseverdi | Utetemp | Energiforbruk | Energiforbruk | Grunnlag Graf | Graf 2 | Energi fra | Energi fra
Døgn | Årsmiddeltemp. |  | Døgn | Egen | Egen |  | koeffisient | Nat./Mek. Avtr. | Virkningsgrad | Balansert | koeffisient | Effektbehov | Varmetap |  | tilskudd | E-tilskudd | tilskudd QG |  | grad | tilskudd | E-tilskudd | Effektbehov | tilskudd | behov | Slutt | (Øvre grense for | Åpent areal |  | Graddagtall | Fyring | Temp. |  |  |  |  | start/stopp | Tillegsfyring | start/stopp | start/stopp | Åpent areal | Åpent areal | N. Gr. T.Fyr. | N. Gr. T.Fyr. | tillegsfyring | El./S.Fyr åpent |  |  |  | Enebolig | Rekkehus |  |  |  | 40 liters sekker - 30 cm (mål sekk = 50 cm x 80 cm) |  |  |  |  | 0 | fm3 | [6 empty] | Før VP |  |  | Etter VP
(Tabell) | 0 | 0 |  | 0 | Normal | qi -qe | HT | VN/M | hV | VB | HV | Brutto | QL | Justert | Ujustert | Ujustert | Ujustert | QG/QL | h | Justert | Justert | Netto | QG | QH | Fyring | tilleggsfyring) |  |  |  | [Døgn] | justert |  |  |  |  | Tillegsfyring : | før VP | utetemp | tillegsfyring |  | .- tilleggsfyring | Etter VP | Etter VP | erstattet av VP | areal etter VP | [8 empty] | 60 liters sekker - 30 cm (mål sekk = 60 cm x 80 cm) |  |  |  |  | 0 | fm3 | [5 empty] | Energi - kWh | Pris - øre/kWh | Pris totalt - kr | Energi - kWh | Pris - øre/kWh | Pris totalt - kr
0 | 0 | 0 | 0 | 0 | #N/A | #VALUE! | 200 | 0 |  | #VALUE! | 0 | #VALUE! |  | #N/A | 0 | #N/A |  |  | 1.0017 | #N/A | #N/A | #VALUE! |  |  |  | #VALUE! |  |  |  | 0 | #N/A |  | #VALUE! | #VALUE! |  | 0 | #VALUE! | #VALUE! |  |  |  | #VALUE! | #VALUE! | [5 empty] | 0 | 0 |  |  |  | 80 liters sekker - 30 cm (mål sekk = 60 cm x 100 cm) |  |  |  |  | 0 | fm3 |  | Energi tilført lukket areal fra sentralfyr (Antatt relativ fordeling) |  |  |  | #VALUE! | #VALUE! | #VALUE! | #VALUE! | #VALUE! | #VALUE!
5 | 0 | 0 | 5 | 0 | #N/A | #VALUE! | 200 | 0 | 0 | #VALUE! | 0 | #VALUE! | #VALUE! | #N/A | 0 | #N/A | #N/A | #VALUE! | #VALUE! | #VALUE! | #N/A | #VALUE! | #N/A | #VALUE! | #VALUE! | #VALUE! | #VALUE! |  | #N/A | #VALUE! | #N/A |  | #VALUE! | #VALUE! |  | 0 | #VALUE! | #VALUE! | #VALUE! | #VALUE! | #VALUE! | #VALUE! | #VALUE! | 0 | #VALUE! |  | 1 | 0 | 240 | 165 | 0 |  |  | Favner stablet ved i 30 cm lengder |  |  |  |  | 0 | fm3 |  | Energi tilført lukket areal fra El. fyring (Antatt relativ fordeling) |  |  |  | #VALUE! | #VALUE! | #VALUE! | #VALUE! | #VALUE! | #VALUE!
10 | 0 | 0 | 10 | 0 | #N/A | #VALUE! | 200 | 0 | 0 | #VALUE! | 0 | #VALUE! | #VALUE! | #N/A | 0 | #N/A | #N/A | #VALUE! | #VALUE! | #VALUE! | #N/A | #VALUE! | #N/A | #VALUE! | #VALUE! | #VALUE! | #VALUE! |  | #N/A | #VALUE! | #N/A |  | #VALUE! | #VALUE! |  | 0 | #VALUE! | #VALUE! | #VALUE! | #VALUE! | #VALUE! | #VALUE! | #VALUE! | 0 | #VALUE! |  | 2 | 0 | 185 | 120 | 0 |  |  | Favner stablet ved i 60 cm lengder |  |  |  |  | 0 | fm3 |  | Total energi tilført lukket areal fra El. og/eller sentralfyring |  |  |  | #VALUE! | #VALUE! | #VALUE! | #VALUE! | #VALUE! | #VALUE!
15 | 0 | 0 | 15 | 0 | #N/A | #VALUE! | 200 | 0 | 0 | #VALUE! | 0 | #VALUE! | #VALUE! | #N/A | 0 | #N/A | #N/A | #VALUE! | #VALUE! | #VALUE! | #N/A | #VALUE! | #N/A | #VALUE! | #VALUE! | #VALUE! | #VALUE! |  | #N/A | #VALUE! | #N/A |  | #VALUE! | #VALUE! |  | 0 | #VALUE! | #VALUE! | #VALUE! | #VALUE! | #VALUE! | #VALUE! | #VALUE! | 0 | #VALUE! |  | 3 | 0 | 150 | 110 | 0 |  |  | Favner løs ved (30 cm lengder slengt i kasser) |  |  |  |  | 0 | fm3
20 | 0 | 0 | 20 | 0 | #N/A | #VALUE! | 200 | 0 | 0 | #VALUE! | 0 | #VALUE! | #VALUE! | #N/A | 0 | #N/A | #N/A | #VALUE! | #VALUE! | #VALUE! | #N/A | #VALUE! | #N/A | #VALUE! | #VALUE! | #VALUE! | #VALUE! |  | #N/A | #VALUE! | #N/A |  | #VALUE! | #VALUE! |  | 0 | #VALUE! | #VALUE! | #VALUE! | #VALUE! | #VALUE! | #VALUE! | #VALUE! | 0 | #VALUE! |  | 4 | 0 | 91 | 56 | 0 |  |  | Europall - 30 cm lengder løs ved (mål pall = 80 x 120) |  |  |  |  | 0 | fm3 |  | Energi tilført åpent areal fra tillegsfyring |  |  |  | #VALUE! | #VALUE! | #VALUE! | #VALUE! | #VALUE! | #VALUE!
30 | 0 | 0 | 25 | 0 | #N/A | #VALUE! | 200 | 0 | 0 | #VALUE! | 0 | #VALUE! | #VALUE! | #N/A | 0 | #N/A | #N/A | #VALUE! | #VALUE! | #VALUE! | #N/A | #VALUE! | #N/A | #VALUE! | #VALUE! | #VALUE! | #VALUE! |  | #N/A | #VALUE! | #N/A |  | #VALUE! | #VALUE! |  | 0 | #VALUE! | #VALUE! | #VALUE! | #VALUE! | #VALUE! | #VALUE! | #VALUE! | 0 | #VALUE! |  | 5 | 0 | 65 | 40 | 0 |  |  | Hydropall - 30cm lengder løs ved (mål pall = 105 x 130) |  |  |  |  | 0 | fm3 |  | Energi tilført åpent areal fra sentralfyring (Antatt relativ fordeling) |  |  |  | #VALUE! | 0 | #VALUE! | #VALUE! | 0 | #VALUE!
40 | 0 | 0 | 30 | 0 | #N/A | #VALUE! | 200 | 0 | 0 | #VALUE! | 0 | #VALUE! | #VALUE! | #N/A | 0 | #N/A | #N/A | #VALUE! | #VALUE! | #VALUE! | #N/A | #VALUE! | #N/A | #VALUE! | #VALUE! | #VALUE! | #VALUE! |  | #N/A | #VALUE! | #N/A |  | #VALUE! | #VALUE! |  | 0 | #VALUE! | #VALUE! | #VALUE! | #VALUE! | #VALUE! | #VALUE! | #VALUE! | 0 | #VALUE! | [5 empty] | 0 |  |  | Sum mengde ved |  |  |  |  | 0 | fm3 |  | Energi tilført åpent areal fra fra El. Fyring (Antatt relativ fordeling) |  |  |  | #VALUE! | 0 | #VALUE! | #VALUE! | 0 | #VALUE!
50 | 0 | 0 | 35 | 0 | #N/A | #VALUE! | 200 | 0 | 0 | #VALUE! | 0 | #VALUE! | #VALUE! | #N/A | 0 | #N/A | #N/A | #VALUE! | #VALUE! | #VALUE! | #N/A | #VALUE! | #N/A | #VALUE! | #VALUE! | #VALUE! | #VALUE! |  | #N/A | #VALUE! | #N/A |  | #VALUE! | #VALUE! |  | 0 | #VALUE! | #VALUE! | #VALUE! | #VALUE! | #VALUE! | #VALUE! | #VALUE! | 0 | #VALUE! | [16 empty] | Total energi tilført åpent areal fra alle kilder før VP |  |  |  | #VALUE! | #VALUE! | #VALUE!
60 | 0 | 0 | 40 | 0 | #N/A | #VALUE! | 200 | 0 | 0 | #VALUE! | 0 | #VALUE! | #VALUE! | #N/A | 0 | #N/A | #N/A | #VALUE! | #VALUE! | #VALUE! | #N/A | #VALUE! | #N/A | #VALUE! | #VALUE! | #VALUE! | #VALUE! |  | #N/A | #VALUE! | #N/A |  | #VALUE! | #VALUE! |  | 0 | #VALUE! | #VALUE! | #VALUE! | #VALUE! | #VALUE! | #VALUE! | #VALUE! | 0 | #VALUE! |  | Grunnlag for ventilasjonsmengde (Naturlig-Rekkehus) :
80 | 0 | 0 | 45 | 0 | #N/A | #VALUE! | 200 | 0 | 0 | #VALUE! | 0 | #VALUE! | #VALUE! | #N/A | 0 | #N/A | #N/A | #VALUE! | #VALUE! | #VALUE! | #N/A | #VALUE! | #N/A | #VALUE! | #VALUE! | #VALUE! | #VALUE! |  | #N/A | #VALUE! | #N/A |  | #VALUE! | #VALUE! |  | 0 | #VALUE! | #VALUE! | #VALUE! | #VALUE! | #VALUE! | #VALUE! | #VALUE! | 0 | #VALUE! | [8 empty] | Bjørk | 0 | 2650 | 0 | Bjørk |  |  |  | Energi fra VP som erstatter tillegsfyring | [5 empty] | 1 | 0 | 0 | 0
100 | 0 | 0 | 50 | 0 | #N/A | #VALUE! | 200 | 0 | 0 | #VALUE! | 0 | #VALUE! | #VALUE! | #N/A | 0 | #N/A | #N/A | #VALUE! | #VALUE! | #VALUE! | #N/A | #VALUE! | #N/A | #VALUE! | #VALUE! | #VALUE! | #VALUE! |  | #N/A | #VALUE! | #N/A |  | #VALUE! | #VALUE! |  | 0 | #VALUE! | #VALUE! | #VALUE! | #VALUE! | #VALUE! | #VALUE! | #VALUE! | 0 | #VALUE! |  |  |  | Lav | Middels | Høy |  |  | Furu | 0 | 2341 | 0 | Furu |  |  |  | Energi fra VP som erstatter El. Og sentralfyring | [5 empty] | 2 | #N/A | #N/A | #N/A
150 | 0 | 0 | 55 | 0 | #N/A | #VALUE! | 200 | 0 | 0 | #VALUE! | 0 | #VALUE! | #VALUE! | #N/A | 0 | #N/A | #N/A | #VALUE! | #VALUE! | #VALUE! | #N/A | #VALUE! | #N/A | #VALUE! | #VALUE! | #VALUE! | #VALUE! |  | #N/A | #VALUE! | #N/A |  | #VALUE! | #VALUE! |  | 0 | #VALUE! | #VALUE! | #VALUE! | #VALUE! | #VALUE! | #VALUE! | #VALUE! | 0 | #VALUE! |  |  |  | 0 | 0 | 0 |  |  | Gran | 0 | 2022 | 0 | Gran |  |  |  | Energi tilført åpent areal fra varmepumpe | [5 empty] | 3 | #N/A | #N/A | #N/A
200 | 0 | 0 | 60 | 0 | #N/A | #VALUE! | 200 | 0 | 0 | #VALUE! | 0 | #VALUE! | #VALUE! | #N/A | 0 | #N/A | #N/A | #VALUE! | #VALUE! | #VALUE! | #N/A | #VALUE! | #N/A | #VALUE! | #VALUE! | #VALUE! | #VALUE! |  | #N/A | #VALUE! | #N/A |  | #VALUE! | #VALUE! |  | 0 | #VALUE! | #VALUE! | #VALUE! | #VALUE! | #VALUE! | #VALUE! | #VALUE! | 0 | #VALUE! |  | Ingen | 0 | 1.2 | 0.7 | 0.5 | 0 |  | Rogn | 0 | 2766 | 0 | Rogn |  |  |  | Gratis energi tilført åpent areal fra uteluft/varmepumpe | [5 empty] | 4 | #N/A | 0 | #N/A
250 | 0 | 0 | 65 | 0 | #N/A | #VALUE! | 200 | 0 | 0 | #VALUE! | 0 | #VALUE! | #VALUE! | #N/A | 0 | #N/A | #N/A | #VALUE! | #VALUE! | #VALUE! | #N/A | #VALUE! | #N/A | #VALUE! | #VALUE! | #VALUE! | #VALUE! |  | #N/A | #VALUE! | #N/A |  | #VALUE! | #VALUE! |  | 0 | #VALUE! | #VALUE! | #VALUE! | #VALUE! | #VALUE! | #VALUE! | #VALUE! | 0 | #VALUE! |  | Moderat | 0 | 0.9 | 0.6 | 0.5 | 0 |  | Selje | 0 | 2288 | 0 | Selje |  |  |  | Total energi tilført åpent areal fra alle kilder etter VP | [5 empty] | 5 | #VALUE! | #VALUE! | #VALUE!
300 | 0 | 0 | 70 | 0 | #N/A | #VALUE! | 200 | 0 | 0 | #VALUE! | 0 | #VALUE! | #VALUE! | #N/A | 0 | #N/A | #N/A | #VALUE! | #VALUE! | #VALUE! | #N/A | #VALUE! | #N/A | #VALUE! | #VALUE! | #VALUE! | #VALUE! |  | #N/A | #VALUE! | #N/A |  | #VALUE! | #VALUE! |  | 0 | #VALUE! | #VALUE! | #VALUE! | #VALUE! | #VALUE! | #VALUE! | #VALUE! | 0 | #VALUE! |  | Høy | 0 | 0.6 | 0.5 | 0.5 | 0 |  | Bøk | 0 | 2926 | 0 | Bøk |  |  |  | Totalt energiforbruk til oppvarming |  |  |  | #VALUE! | #VALUE! | #VALUE! | #VALUE! | #VALUE! | #VALUE!
320 | 0 | 0 | 75 | 0 | #N/A | #VALUE! | 200 | 0 | 0 | #VALUE! | 0 | #VALUE! | #VALUE! | #N/A | 0 | #N/A | #N/A | #VALUE! | #VALUE! | #VALUE! | #N/A | #VALUE! | #N/A | #VALUE! | #VALUE! | #VALUE! | #VALUE! |  | #N/A | #VALUE! | #N/A |  | #VALUE! | #VALUE! |  | 0 | #VALUE! | #VALUE! | #VALUE! | #VALUE! | #VALUE! | #VALUE! | #VALUE! | 0 | #VALUE! |  | Valgt verdi rekkehus |  |  |  |  | 0 |  | Gråor | 0 | 1915 | 0 | Gråor | [8 empty] | Kontroll | #VALUE! |  | Kontroll | #VALUE!
340 | 0 | 0 | 80 | 0 | #N/A | #VALUE! | 200 | 0 | 0 | #VALUE! | 0 | #VALUE! | #VALUE! | #N/A | 0 | #N/A | #N/A | #VALUE! | #VALUE! | #VALUE! | #N/A | #VALUE! | #N/A | #VALUE! | #VALUE! | #VALUE! | #VALUE! |  | #N/A | #VALUE! | #N/A |  | #VALUE! | #VALUE! |  | 0 | #VALUE! | #VALUE! | #VALUE! | #VALUE! | #VALUE! | #VALUE! | #VALUE! | 0 | #VALUE! | [8 empty] | Svartor | 0 | 2341 | 0 | Svartor |  |  |  | Energi tilført boligen utenom oppvarming |  |  |  | 0 | 0 | 0 | 0 | 0 | 0
350 | 0 | 0 | 85 | 0 | #N/A | #VALUE! | 200 | 0 | 0 | #VALUE! | 0 | #VALUE! | #VALUE! | #N/A | 0 | #N/A | #N/A | #VALUE! | #VALUE! | #VALUE! | #N/A | #VALUE! | #N/A | #VALUE! | #VALUE! | #VALUE! | #VALUE! |  | #N/A | #VALUE! | #N/A |  | #VALUE! | #VALUE! |  | 0 | #VALUE! | #VALUE! | #VALUE! | #VALUE! | #VALUE! | #VALUE! | #VALUE! | 0 | #VALUE! |  | Grunnlag for ventilasjonsmengde (Naturlig-Enebolig) : | [6 empty] | Alm | 0 | 2873 | 0 | Alm
365 | 0 | 0 | 90 | 0 | #N/A | #VALUE! | 200 | 0 | 0 | #VALUE! | 0 | #VALUE! | #VALUE! | #N/A | 0 | #N/A | #N/A | #VALUE! | #VALUE! | #VALUE! | #N/A | #VALUE! | #N/A | #VALUE! | #VALUE! | #VALUE! | #VALUE! |  | #N/A | #VALUE! | #N/A |  | #VALUE! | #VALUE! |  | 0 | #VALUE! | #VALUE! | #VALUE! | #VALUE! | #VALUE! | #VALUE! | #VALUE! | 0 | #VALUE! | [8 empty] | Osp | 0 | 2022 | 0 | Osp |  |  |  | Total energi tilført bolig |  |  |  | #VALUE! | #VALUE! | #VALUE! | #VALUE! | #VALUE! | #VALUE!
|  |  | 95 | 0 | #N/A | #VALUE! | 200 | 0 | 0 | #VALUE! | 0 | #VALUE! | #VALUE! | #N/A | 0 | #N/A | #N/A | #VALUE! | #VALUE! | #VALUE! | #N/A | #VALUE! | #N/A | #VALUE! | #VALUE! | #VALUE! | #VALUE! |  | #N/A | #VALUE! | #N/A |  | #VALUE! | #VALUE! |  | 0 | #VALUE! | #VALUE! | #VALUE! | #VALUE! | #VALUE! | #VALUE! | #VALUE! | 0 | #VALUE! |  |  |  | Lav | Middels | Høy |  |  | Ask | 0 | 3032 | 0 | Ask | [6 empty] | Fastbeløp kraft |  |  | 0 |  |  | 0
|  |  | 100 | 0 | #N/A | #VALUE! | 200 | 0 | 0 | #VALUE! | 0 | #VALUE! | #VALUE! | #N/A | 0 | #N/A | #N/A | #VALUE! | #VALUE! | #VALUE! | #N/A | #VALUE! | #N/A | #VALUE! | #VALUE! | #VALUE! | #VALUE! |  | #N/A | #VALUE! | #N/A |  | #VALUE! | #VALUE! |  | 0 | #VALUE! | #VALUE! | #VALUE! | #VALUE! | #VALUE! | #VALUE! | #VALUE! | 0 | #VALUE! |  |  |  | 0 | 0 | 0 |  |  | Blanding | 0 | 2337 | 0 | Blanding | [6 empty] | Fastbeløp nett |  |  | 0 |  |  | 0
|  |  | 105 | 0 | #N/A | #VALUE! | 200 | 0 | 0 | #VALUE! | 0 | #VALUE! | #VALUE! | #N/A | 0 | #N/A | #N/A | #VALUE! | #VALUE! | #VALUE! | #N/A | #VALUE! | #N/A | #VALUE! | #VALUE! | #VALUE! | #VALUE! |  | #N/A | #VALUE! | #N/A |  | #VALUE! | #VALUE! |  | 0 | #VALUE! | #VALUE! | #VALUE! | #VALUE! | #VALUE! | #VALUE! | #VALUE! | 0 | #VALUE! |  | Ingen | 0 | 1.5 | 0.8 | 0.5 | 0 |  | Valgt verdi for ved |  | Sum | 0 | kWh/fm3 | [6 empty] | Totalt snitt og pris |  | #VALUE! | #VALUE! |  | #VALUE! | #VALUE!
|  |  | 110 | 0 | #N/A | #VALUE! | 200 | 0 | 0 | #VALUE! | 0 | #VALUE! | #VALUE! | #N/A | 0 | #N/A | #N/A | #VALUE! | #VALUE! | #VALUE! | #N/A | #VALUE! | #N/A | #VALUE! | #VALUE! | #VALUE! | #VALUE! |  | #N/A | #VALUE! | #N/A |  | #VALUE! | #VALUE! |  | 0 | #VALUE! | #VALUE! | #VALUE! | #VALUE! | #VALUE! | #VALUE! | #VALUE! | 0 | #VALUE! |  | Moderat | 0 | 1.1 | 0.6 | 0.5 | 0
|  |  | 115 | 0 | #N/A | #VALUE! | 200 | 0 | 0 | #VALUE! | 0 | #VALUE! | #VALUE! | #N/A | 0 | #N/A | #N/A | #VALUE! | #VALUE! | #VALUE! | #N/A | #VALUE! | #N/A | #VALUE! | #VALUE! | #VALUE! | #VALUE! |  | #N/A | #VALUE! | #N/A |  | #VALUE! | #VALUE! |  | 0 | #VALUE! | #VALUE! | #VALUE! | #VALUE! | #VALUE! | #VALUE! | #VALUE! | 0 | #VALUE! |  | Høy | 0 | 0.7 | 0.5 | 0.5 | 0 | [15 empty] | 100 |  |  | #VALUE!
|  |  | 120 | 0 | #N/A | #VALUE! | 200 | 0 | 0 | #VALUE! | 0 | #VALUE! | #VALUE! | #N/A | 0 | #N/A | #N/A | #VALUE! | #VALUE! | #VALUE! | #N/A | #VALUE! | #N/A | #VALUE! | #VALUE! | #VALUE! | #VALUE! |  | #N/A | #VALUE! | #N/A |  | #VALUE! | #VALUE! |  | 0 | #VALUE! | #VALUE! | #VALUE! | #VALUE! | #VALUE! | #VALUE! | #VALUE! | 0 | #VALUE! |  | Valgt verdi enebolig |  |  |  |  | 0 | [9 empty] | Forholdstall : | [7 empty] | Reduksjon | #VALUE!
|  |  | 125 | 0 | #N/A | #VALUE! | 200 | 0 | 0 | #VALUE! | 0 | #VALUE! | #VALUE! | #N/A | 0 | #N/A | #N/A | #VALUE! | #VALUE! | #VALUE! | #N/A | #VALUE! | #N/A | #VALUE! | #VALUE! | #VALUE! | #VALUE! |  | #N/A | #VALUE! | #N/A |  | #VALUE! | #VALUE! |  | 0 | #VALUE! | #VALUE! | #VALUE! | #VALUE! | #VALUE! | #VALUE! | #VALUE! | 0 | #VALUE! | [16 empty] | El. Fyring i forhold til sentralfyring lukket og åpent areal før VP |  |  |  | 0 |  | Kontroll betalt energibehov | #VALUE!
|  |  | 130 | 0 | #N/A | #VALUE! | 200 | 0 | 0 | #VALUE! | 0 | #VALUE! | #VALUE! | #N/A | 0 | #N/A | #N/A | #VALUE! | #VALUE! | #VALUE! | #N/A | #VALUE! | #N/A | #VALUE! | #VALUE! | #VALUE! | #VALUE! |  | #N/A | #VALUE! | #N/A |  | #VALUE! | #VALUE! |  | 0 | #VALUE! | #VALUE! | #VALUE! | #VALUE! | #VALUE! | #VALUE! | #VALUE! | 0 | #VALUE! |  | Valgt verdi (Naturlig): |  |  |  |  | 0 | [9 empty] | Sentralfyring i forhold til El. Fyring lukket og åpent areal før VP |  |  |  | 0 |  |  | #VALUE!
|  |  | 135 | 0 | #N/A | #VALUE! | 200 | 0 | 0 | #VALUE! | 0 | #VALUE! | #VALUE! | #N/A | 0 | #N/A | #N/A | #VALUE! | #VALUE! | #VALUE! | #N/A | #VALUE! | #N/A | #VALUE! | #VALUE! | #VALUE! | #VALUE! |  | #N/A | #VALUE! | #N/A |  | #VALUE! | #VALUE! |  | 0 | #VALUE! | #VALUE! | #VALUE! | #VALUE! | #VALUE! | #VALUE! | #VALUE! | 0 | #VALUE!
|  |  | 140 | 0 | #N/A | #VALUE! | 200 | 0 | 0 | #VALUE! | 0 | #VALUE! | #VALUE! | #N/A | 0 | #N/A | #N/A | #VALUE! | #VALUE! | #VALUE! | #N/A | #VALUE! | #N/A | #VALUE! | #VALUE! | #VALUE! | #VALUE! |  | #N/A | #VALUE! | #N/A |  | #VALUE! | #VALUE! |  | 0 | #VALUE! | #VALUE! | #VALUE! | #VALUE! | #VALUE! | #VALUE! | #VALUE! | 0 | #VALUE! |  | Skjermingsfaktor e og f :
|  |  | 145 | 0 | #N/A | #VALUE! | 200 | 0 | 0 | #VALUE! | 0 | #VALUE! | #VALUE! | #N/A | 0 | #N/A | #N/A | #VALUE! | #VALUE! | #VALUE! | #N/A | #VALUE! | #N/A | #VALUE! | #VALUE! | #VALUE! | #VALUE! |  | #N/A | #VALUE! | #N/A |  | #VALUE! | #VALUE! |  | 0 | #VALUE! | #VALUE! | #VALUE! | #VALUE! | #VALUE! | #VALUE! | #VALUE! | 0 | #VALUE!
|  |  | 150 | 0 | #N/A | #VALUE! | 200 | 0 | 0 | #VALUE! | 0 | #VALUE! | #VALUE! | #N/A | 0 | #N/A | #N/A | #VALUE! | #VALUE! | #VALUE! | #N/A | #VALUE! | #N/A | #VALUE! | #VALUE! | #VALUE! | #VALUE! |  | #N/A | #VALUE! | #N/A |  | #VALUE! | #VALUE! |  | 0 | #VALUE! | #VALUE! | #VALUE! | #VALUE! | #VALUE! | #VALUE! | #VALUE! | 0 | #VALUE! |  | e | 0
|  |  | 155 | 0 | #N/A | #VALUE! | 200 | 0 | 0 | #VALUE! | 0 | #VALUE! | #VALUE! | #N/A | 0 | #N/A | #N/A | #VALUE! | #VALUE! | #VALUE! | #N/A | #VALUE! | #N/A | #VALUE! | #VALUE! | #VALUE! | #VALUE! |  | #N/A | #VALUE! | #N/A |  | #VALUE! | #VALUE! |  | 0 | #VALUE! | #VALUE! | #VALUE! | #VALUE! | #VALUE! | #VALUE! | #VALUE! | 0 | #VALUE! |  | f | 15
|  |  | 160 | 0 | #N/A | #VALUE! | 200 | 0 | 0 | #VALUE! | 0 | #VALUE! | #VALUE! | #N/A | 0 | #N/A | #N/A | #VALUE! | #VALUE! | #VALUE! | #N/A | #VALUE! | #N/A | #VALUE! | #VALUE! | #VALUE! | #VALUE! |  | #N/A | #VALUE! | #N/A |  | #VALUE! | #VALUE! |  | 0 | #VALUE! | #VALUE! | #VALUE! | #VALUE! | #VALUE! | #VALUE! | #VALUE! | 0 | #VALUE!
|  |  | 165 | 0 | #N/A | #VALUE! | 200 | 0 | 0 | #VALUE! | 0 | #VALUE! | #VALUE! | #N/A | 0 | #N/A | #N/A | #VALUE! | #VALUE! | #VALUE! | #N/A | #VALUE! | #N/A | #VALUE! | #VALUE! | #VALUE! | #VALUE! |  | #N/A | #VALUE! | #N/A |  | #VALUE! | #VALUE! |  | 0 | #VALUE! | #VALUE! | #VALUE! | #VALUE! | #VALUE! | #VALUE! | #VALUE! | 0 | #VALUE! |  | Grunnlag for luftvekslingstall (n50) :
|  |  | 170 | 0 | #N/A | #VALUE! | 200 | 0 | 0 | #VALUE! | 0 | #VALUE! | #VALUE! | #N/A | 0 | #N/A | #N/A | #VALUE! | #VALUE! | #VALUE! | #N/A | #VALUE! | #N/A | #VALUE! | #VALUE! | #VALUE! | #VALUE! |  | #N/A | #VALUE! | #N/A |  | #VALUE! | #VALUE! |  | 0 | #VALUE! | #VALUE! | #VALUE! | #VALUE! | #VALUE! | #VALUE! | #VALUE! | 0 | #VALUE!
|  |  | 175 | 0 | #N/A | #VALUE! | 200 | 0 | 0 | #VALUE! | 0 | #VALUE! | #VALUE! | #N/A | 0 | #N/A | #N/A | #VALUE! | #VALUE! | #VALUE! | #N/A | #VALUE! | #N/A | #VALUE! | #VALUE! | #VALUE! | #VALUE! |  | #N/A | #VALUE! | #N/A |  | #VALUE! | #VALUE! |  | 0 | #VALUE! | #VALUE! | #VALUE! | #VALUE! | #VALUE! | #VALUE! | #VALUE! | 0 | #VALUE! |  |  |  |  | Lav | Middels | Høy
|  |  | 180 | 0 | #N/A | #VALUE! | 200 | 0 | 0 | #VALUE! | 0 | #VALUE! | #VALUE! | #N/A | 0 | #N/A | #N/A | #VALUE! | #VALUE! | #VALUE! | #N/A | #VALUE! | #N/A | #VALUE! | #VALUE! | #VALUE! | #VALUE! |  | #N/A | #VALUE! | #N/A |  | #VALUE! | #VALUE! |  | 0 | #VALUE! | #VALUE! | #VALUE! | #VALUE! | #VALUE! | #VALUE! | #VALUE! | 0 | #VALUE! |  |  |  |  | 0 | 0 | 0
|  |  | 185 | 0 | #N/A | #VALUE! | 200 | 0 | 0 | #VALUE! | 0 | #VALUE! | #VALUE! | #N/A | 0 | #N/A | #N/A | #VALUE! | #VALUE! | #VALUE! | #N/A | #VALUE! | #N/A | #VALUE! | #VALUE! | #VALUE! | #VALUE! |  | #N/A | #VALUE! | #N/A |  | #VALUE! | #VALUE! |  | 0 | #VALUE! | #VALUE! | #VALUE! | #VALUE! | #VALUE! | #VALUE! | #VALUE! | 0 | #VALUE! |  | Flere familier |  | 0 | 6 | 3.5 | 1 | 0
|  |  | 190 | 0 | #N/A | #VALUE! | 200 | 0 | 0 | #VALUE! | 0 | #VALUE! | #VALUE! | #N/A | 0 | #N/A | #N/A | #VALUE! | #VALUE! | #VALUE! | #N/A | #VALUE! | #N/A | #VALUE! | #VALUE! | #VALUE! | #VALUE! |  | #N/A | #VALUE! | #N/A |  | #VALUE! | #VALUE! |  | 0 | #VALUE! | #VALUE! | #VALUE! | #VALUE! | #VALUE! | #VALUE! | #VALUE! | 0 | #VALUE! |  | En familie |  | 0 | 12 | 7 | 2 | 0
|  |  | 195 | 0 | #N/A | #VALUE! | 200 | 0 | 0 | #VALUE! | 0 | #VALUE! | #VALUE! | #N/A | 0 | #N/A | #N/A | #VALUE! | #VALUE! | #VALUE! | #N/A | #VALUE! | #N/A | #VALUE! | #VALUE! | #VALUE! | #VALUE! |  | #N/A | #VALUE! | #N/A |  | #VALUE! | #VALUE! |  | 0 | #VALUE! | #VALUE! | #VALUE! | #VALUE! | #VALUE! | #VALUE! | #VALUE! | 0 | #VALUE! |  | Valgt verdi | [5 empty] | 0
|  |  | 200 | 0 | #N/A | #VALUE! | 200 | 0 | 0 | #VALUE! | 0 | #VALUE! | #VALUE! | #N/A | 0 | #N/A | #N/A | #VALUE! | #VALUE! | #VALUE! | #N/A | #VALUE! | #N/A | #VALUE! | #VALUE! | #VALUE! | #VALUE! |  | #N/A | #VALUE! | #N/A |  | #VALUE! | #VALUE! |  | 0 | #VALUE! | #VALUE! | #VALUE! | #VALUE! | #VALUE! | #VALUE! | #VALUE! | 0 | #VALUE!
|  |  | 205 | 0 | #N/A | #VALUE! | 200 | 0 | 0 | #VALUE! | 0 | #VALUE! | #VALUE! | #N/A | 0 | #N/A | #N/A | #VALUE! | #VALUE! | #VALUE! | #N/A | #VALUE! | #N/A | #VALUE! | #VALUE! | #VALUE! | #VALUE! |  | #N/A | #VALUE! | #N/A |  | #VALUE! | #VALUE! |  | 0 | #VALUE! | #VALUE! | #VALUE! | #VALUE! | #VALUE! | #VALUE! | #VALUE! | 0 | #VALUE! |  | Grunnlag for samlet varmetap QL :
|  |  | 210 | 0 | #N/A | #VALUE! | 200 | 0 | 0 | #VALUE! | 0 | #VALUE! | #VALUE! | #N/A | 0 | #N/A | #N/A | #VALUE! | #VALUE! | #VALUE! | #N/A | #VALUE! | #N/A | #VALUE! | #VALUE! | #VALUE! | #VALUE! |  | #N/A | #VALUE! | #N/A |  | #VALUE! | #VALUE! |  | 0 | #VALUE! | #VALUE! | #VALUE! | #VALUE! | #VALUE! | #VALUE! | #VALUE! | 0 | #VALUE!
|  |  | 215 | 0 | #N/A | #VALUE! | 200 | 0 | 0 | #VALUE! | 0 | #VALUE! | #VALUE! | #N/A | 0 | #N/A | #N/A | #VALUE! | #VALUE! | #VALUE! | #N/A | #VALUE! | #N/A | #VALUE! | #VALUE! | #VALUE! | #VALUE! |  | #N/A | #VALUE! | #N/A |  | #VALUE! | #VALUE! |  | 0 | #VALUE! | #VALUE! | #VALUE! | #VALUE! | #VALUE! | #VALUE! | #VALUE! | 0 | #VALUE! |  | H = HT+HV |  | W/K
|  |  | 220 | 0 | #N/A | #VALUE! | 200 | 0 | 0 | #VALUE! | 0 | #VALUE! | #VALUE! | #N/A | 0 | #N/A | #N/A | #VALUE! | #VALUE! | #VALUE! | #N/A | #VALUE! | #N/A | #VALUE! | #VALUE! | #VALUE! | #VALUE! |  | #N/A | #VALUE! | #N/A |  | #VALUE! | #VALUE! |  | 0 | #VALUE! | #VALUE! | #VALUE! | #VALUE! | #VALUE! | #VALUE! | #VALUE! | 0 | #VALUE!
|  |  | 225 | 0 | #N/A | #VALUE! | 200 | 0 | 0 | #VALUE! | 0 | #VALUE! | #VALUE! | #N/A | 0 | #N/A | #N/A | #VALUE! | #VALUE! | #VALUE! | #N/A | #VALUE! | #N/A | #VALUE! | #VALUE! | #VALUE! | #VALUE! |  | #N/A | #VALUE! | #N/A |  | #VALUE! | #VALUE! |  | 0 | #VALUE! | #VALUE! | #VALUE! | #VALUE! | #VALUE! | #VALUE! | #VALUE! | 0 | #VALUE! |  | Grunnlag for Min/Maks soltilskudd:
|  |  | 230 | 0 | #N/A | #VALUE! | 200 | 0 | 0 | #VALUE! | 0 | #VALUE! | #VALUE! | #N/A | 0 | #N/A | #N/A | #VALUE! | #VALUE! | #VALUE! | #N/A | #VALUE! | #N/A | #VALUE! | #VALUE! | #VALUE! | #VALUE! |  | #N/A | #VALUE! | #N/A |  | #VALUE! | #VALUE! |  | 0 | #VALUE! | #VALUE! | #VALUE! | #VALUE! | #VALUE! | #VALUE! | #VALUE! | 0 | #VALUE!
|  |  | 235 | 0 | #N/A | #VALUE! | 200 | 0 | 0 | #VALUE! | 0 | #VALUE! | #VALUE! | #N/A | 0 | #N/A | #N/A | #VALUE! | #VALUE! | #VALUE! | #N/A | #VALUE! | #N/A | #VALUE! | #VALUE! | #VALUE! | #VALUE! |  | #N/A | #VALUE! | #N/A |  | #VALUE! | #VALUE! |  | 0 | #VALUE! | #VALUE! | #VALUE! | #VALUE! | #VALUE! | #VALUE! | #VALUE! | 0 | #VALUE! |  | Tilskudd ved valgt Dim. Utetemperatur |  |  |  |  | #N/A | kW (Min.)
|  |  | 240 | 0 | #N/A | #VALUE! | 200 | 0 | 0 | #VALUE! | 0 | #VALUE! | #VALUE! | #N/A | 0 | #N/A | #N/A | #VALUE! | #VALUE! | #VALUE! | #N/A | #VALUE! | #N/A | #VALUE! | #VALUE! | #VALUE! | #VALUE! |  | #N/A | #VALUE! | #N/A |  | #VALUE! | #VALUE! |  | 0 | #VALUE! | #VALUE! | #VALUE! | #VALUE! | #VALUE! | #VALUE! | #VALUE! | 0 | #VALUE! |  | Tilskudd ved valgt Maks. Utetemp. |  |  | #VALUE! | ºC | #VALUE! | kW (Maks.)
|  |  | 245 | 0 | #N/A | #VALUE! | 200 | 0 | 0 | #VALUE! | 0 | #VALUE! | #VALUE! | #N/A | 0 | #N/A | #N/A | #VALUE! | #VALUE! | #VALUE! | #N/A | #VALUE! | #N/A | #VALUE! | #VALUE! | #VALUE! | #VALUE! |  | #N/A | #VALUE! | #N/A |  | #VALUE! | #VALUE! |  | 0 | #VALUE! | #VALUE! | #VALUE! | #VALUE! | #VALUE! | #VALUE! | #VALUE! | 0 | #VALUE!
|  |  | 250 | 0 | #N/A | #VALUE! | 200 | 0 | 0 | #VALUE! | 0 | #VALUE! | #VALUE! | #N/A | 0 | #N/A | #N/A | #VALUE! | #VALUE! | #VALUE! | #N/A | #VALUE! | #N/A | #VALUE! | #VALUE! | #VALUE! | #VALUE! |  | #N/A | #VALUE! | #N/A |  | #VALUE! | #VALUE! |  | 0 | #VALUE! | #VALUE! | #VALUE! | #VALUE! | #VALUE! | #VALUE! | #VALUE! | 0 | #VALUE! |  | Grunnlag for Snitt variabel strømpris :
|  |  | 255 | 0 | #N/A | #VALUE! | 200 | 0 | 0 | #VALUE! | 0 | #VALUE! | #VALUE! | #N/A | 0 | #N/A | #N/A | #VALUE! | #VALUE! | #VALUE! | #N/A | #VALUE! | #N/A | #VALUE! | #VALUE! | #VALUE! | #VALUE! |  | #N/A | #VALUE! | #N/A |  | #VALUE! | #VALUE! |  | 0 | #VALUE! | #VALUE! | #VALUE! | #VALUE! | #VALUE! | #VALUE! | #VALUE! | 0 | #VALUE!
|  |  | 260 | 0 | #N/A | #VALUE! | 200 | 0 | 0 | #VALUE! | 0 | #VALUE! | #VALUE! | #N/A | 0 | #N/A | #N/A | #VALUE! | #VALUE! | #VALUE! | #N/A | #VALUE! | #N/A | #VALUE! | #VALUE! | #VALUE! | #VALUE! |  | #N/A | #VALUE! | #N/A |  | #VALUE! | #VALUE! |  | 0 | #VALUE! | #VALUE! | #VALUE! | #VALUE! | #VALUE! | #VALUE! | #VALUE! | 0 | #VALUE! | [6 empty] | UTEN VP
|  |  | 265 | 0 | #N/A | #VALUE! | 200 | 0 | 0 | #VALUE! | 0 | #VALUE! | #VALUE! | #N/A | 0 | #N/A | #N/A | #VALUE! | #VALUE! | #VALUE! | #N/A | #VALUE! | #N/A | #VALUE! | #VALUE! | #VALUE! | #VALUE! |  | #N/A | #VALUE! | #N/A |  | #VALUE! | #VALUE! |  | 0 | #VALUE! | #VALUE! | #VALUE! | #VALUE! | #VALUE! | #VALUE! | #VALUE! | 0 | #VALUE! |  | Prosentvis årsvariasjon fra snittpris |  |  |  |  | #REF! | %
|  |  | 270 | 0 | #N/A | #VALUE! | 200 | 0 | 0 | #VALUE! | 0 | #VALUE! | #VALUE! | #N/A | 0 | #N/A | #N/A | #VALUE! | #VALUE! | #VALUE! | #N/A | #VALUE! | #N/A | #VALUE! | #VALUE! | #VALUE! | #VALUE! |  | #N/A | #VALUE! | #N/A |  | #VALUE! | #VALUE! |  | 0 | #VALUE! | #VALUE! | #VALUE! | #VALUE! | #VALUE! | #VALUE! | #VALUE! | 0 | #VALUE! |  | Strømforbruk I fyringssesongen |  |  |  |  | #VALUE! | kWh
|  |  | 275 | 0 | #N/A | #VALUE! | 200 | 0 | 0 | #VALUE! | 0 | #VALUE! | #VALUE! | #N/A | 0 | #N/A | #N/A | #VALUE! | #VALUE! | #VALUE! | #N/A | #VALUE! | #N/A | #VALUE! | #VALUE! | #VALUE! | #VALUE! |  | #N/A | #VALUE! | #N/A |  | #VALUE! | #VALUE! |  | 0 | #VALUE! | #VALUE! | #VALUE! | #VALUE! | #VALUE! | #VALUE! | #VALUE! | 0 | #VALUE! |  | Strømforbruk Ekskl. Oppvarming I fyringssesongen |  |  |  |  | #VALUE! | kWh
|  |  | 280 | 0 | #N/A | #VALUE! | 200 | 0 | 0 | #VALUE! | 0 | #VALUE! | #VALUE! | #N/A | 0 | #N/A | #N/A | #VALUE! | #VALUE! | #VALUE! | #N/A | #VALUE! | #N/A | #VALUE! | #VALUE! | #VALUE! | #VALUE! |  | #N/A | #VALUE! | #N/A |  | #VALUE! | #VALUE! |  | 0 | #VALUE! | #VALUE! | #VALUE! | #VALUE! | #VALUE! | #VALUE! | #VALUE! | 0 | #VALUE! |  | Strømforbruk utenom fyringssesong |  |  |  |  | #VALUE! | kWh
|  |  | 285 | 0 | #N/A | #VALUE! | 200 | 0 | 0 | #VALUE! | 0 | #VALUE! | #VALUE! | #N/A | 0 | #N/A | #N/A | #VALUE! | #VALUE! | #VALUE! | #N/A | #VALUE! | #N/A | #VALUE! | #VALUE! | #VALUE! | #VALUE! |  | #N/A | #VALUE! | #N/A |  | #VALUE! | #VALUE! |  | 0 | #VALUE! | #VALUE! | #VALUE! | #VALUE! | #VALUE! | #VALUE! | #VALUE! | 0 | #VALUE! |  | Forhold 1 |  |  |  |  | #VALUE!
|  |  | 290 | 0 | #N/A | #VALUE! | 200 | 0 | 0 | #VALUE! | 0 | #VALUE! | #VALUE! | #N/A | 0 | #N/A | #N/A | #VALUE! | #VALUE! | #VALUE! | #N/A | #VALUE! | #N/A | #VALUE! | #VALUE! | #VALUE! | #VALUE! |  | #N/A | #VALUE! | #N/A |  | #VALUE! | #VALUE! |  | 0 | #VALUE! | #VALUE! | #VALUE! | #VALUE! | #VALUE! | #VALUE! | #VALUE! | 0 | #VALUE! |  | Forhold 2 |  |  |  |  | #VALUE!
|  |  | 295 | 0 | #N/A | #VALUE! | 200 | 0 | 0 | #VALUE! | 0 | #VALUE! | #VALUE! | #N/A | 0 | #N/A | #N/A | #VALUE! | #VALUE! | #VALUE! | #N/A | #VALUE! | #N/A | #VALUE! | #VALUE! | #VALUE! | #VALUE! |  | #N/A | #VALUE! | #N/A |  | #VALUE! | #VALUE! |  | 0 | #VALUE! | #VALUE! | #VALUE! | #VALUE! | #VALUE! | #VALUE! | #VALUE! | 0 | #VALUE! |  | Maksimumspris |  |  |  |  | #REF! | Øre/kWh
|  |  | 300 | 0 | #N/A | #VALUE! | 200 | 0 | 0 | #VALUE! | 0 | #VALUE! | #VALUE! | #N/A | 0 | #N/A | #N/A | #VALUE! | #VALUE! | #VALUE! | #N/A | #VALUE! | #N/A | #VALUE! | #VALUE! | #VALUE! | #VALUE! |  | #N/A | #VALUE! | #N/A |  | #VALUE! | #VALUE! |  | 0 | #VALUE! | #VALUE! | #VALUE! | #VALUE! | #VALUE! | #VALUE! | #VALUE! | 0 | #VALUE! |  | Minimumsprispris |  |  |  |  | #REF! | Øre/kWh
|  |  | 305 | 0 | #N/A | #VALUE! | 200 | 0 | 0 | #VALUE! | 0 | #VALUE! | #VALUE! | #N/A | 0 | #N/A | #N/A | #VALUE! | #VALUE! | #VALUE! | #N/A | #VALUE! | #N/A | #VALUE! | #VALUE! | #VALUE! | #VALUE! |  | #N/A | #VALUE! | #N/A |  | #VALUE! | #VALUE! |  | 0 | #VALUE! | #VALUE! | #VALUE! | #VALUE! | #VALUE! | #VALUE! | #VALUE! | 0 | #VALUE! |  | Differanse |  |  |  |  | #REF! | Øre/kWh
|  |  | 310 | 0 | #N/A | #VALUE! | 200 | 0 | 0 | #VALUE! | 0 | #VALUE! | #VALUE! | #N/A | 0 | #N/A | #N/A | #VALUE! | #VALUE! | #VALUE! | #N/A | #VALUE! | #N/A | #VALUE! | #VALUE! | #VALUE! | #VALUE! |  | #N/A | #VALUE! | #N/A |  | #VALUE! | #VALUE! |  | 0 | #VALUE! | #VALUE! | #VALUE! | #VALUE! | #VALUE! | #VALUE! | #VALUE! | 0 | #VALUE! |  | Fastpris (Ekskl fastledd) |  |  |  |  | #REF! | Øre/kWh
|  |  | 315 | 0 | #N/A | #VALUE! | 200 | 0 | 0 | #VALUE! | 0 | #VALUE! | #VALUE! | #N/A | 0 | #N/A | #N/A | #VALUE! | #VALUE! | #VALUE! | #N/A | #VALUE! | #N/A | #VALUE! | #VALUE! | #VALUE! | #VALUE! |  | #N/A | #VALUE! | #N/A |  | #VALUE! | #VALUE! |  | 0 | #VALUE! | #VALUE! | #VALUE! | #VALUE! | #VALUE! | #VALUE! | #VALUE! | 0 | #VALUE! |  | Snittpris fyringssesong |  |  |  |  | #VALUE! | Øre/kWh
|  |  | 320 | 0 | #N/A | #VALUE! | 200 | 0 | 0 | #VALUE! | 0 | #VALUE! | #VALUE! | #N/A | 0 | #N/A | #N/A | #VALUE! | #VALUE! | #VALUE! | #N/A | #VALUE! | #N/A | #VALUE! | #VALUE! | #VALUE! | #VALUE! |  | #N/A | #VALUE! | #N/A |  | #VALUE! | #VALUE! |  | 0 | #VALUE! | #VALUE! | #VALUE! | #VALUE! | #VALUE! | #VALUE! | #VALUE! | 0 | #VALUE! |  | Snittpris utenom fyringssesong |  |  |  |  | #VALUE! | Øre/kWh
|  |  | 325 | 0 | #N/A | #VALUE! | 200 | 0 | 0 | #VALUE! | 0 | #VALUE! | #VALUE! | #N/A | 0 | #N/A | #N/A | #VALUE! | #VALUE! | #VALUE! | #N/A | #VALUE! | #N/A | #VALUE! | #VALUE! | #VALUE! | #VALUE! |  | #N/A | #VALUE! | #N/A |  | #VALUE! | #VALUE! |  | 0 | #VALUE! | #VALUE! | #VALUE! | #VALUE! | #VALUE! | #VALUE! | #VALUE! | 0 | #VALUE! |  | Kontroll |  |  |  |  | #VALUE! | kr/år
|  |  | 330 | 0 | #N/A | #VALUE! | 200 | 0 | 0 | #VALUE! | 0 | #VALUE! | #VALUE! | #N/A | 0 | #N/A | #N/A | #VALUE! | #VALUE! | #VALUE! | #N/A | #VALUE! | #N/A | #VALUE! | #VALUE! | #VALUE! | #VALUE! |  | #N/A | #VALUE! | #N/A |  | #VALUE! | #VALUE! |  | 0 | #VALUE! | #VALUE! | #VALUE! | #VALUE! | #VALUE! | #VALUE! | #VALUE! | 0 | #VALUE!
|  |  | 335 | 0 | #N/A | #VALUE! | 200 | 0 | 0 | #VALUE! | 0 | #VALUE! | #VALUE! | #N/A | 0 | #N/A | #N/A | #VALUE! | #VALUE! | #VALUE! | #N/A | #VALUE! | #N/A | #VALUE! | #VALUE! | #VALUE! | #VALUE! |  | #N/A | #VALUE! | #N/A |  | #VALUE! | #VALUE! |  | 0 | #VALUE! | #VALUE! | #VALUE! | #VALUE! | #VALUE! | #VALUE! | #VALUE! | 0 | #VALUE! |  | Grunnlag for beregningstemperatur for VP:
|  |  | 340 | 0 | #N/A | #VALUE! | 200 | 0 | 0 | #VALUE! | 0 | #VALUE! | #VALUE! | #N/A | 0 | #N/A | #N/A | #VALUE! | #VALUE! | #VALUE! | #N/A | #VALUE! | #N/A | #VALUE! | #VALUE! | #VALUE! | #VALUE! |  | #N/A | #VALUE! | #N/A |  | #VALUE! | #VALUE! |  | 0 | #VALUE! | #VALUE! | #VALUE! | #VALUE! | #VALUE! | #VALUE! | #VALUE! | 0 | #VALUE!
|  |  | 345 | 0 | #N/A | #VALUE! | 200 | 0 | 0 | #VALUE! | 0 | #VALUE! | #VALUE! | #N/A | 0 | #N/A | #N/A | #VALUE! | #VALUE! | #VALUE! | #N/A | #VALUE! | #N/A | #VALUE! | #VALUE! | #VALUE! | #VALUE! |  | #N/A | #VALUE! | #N/A |  | #VALUE! | #VALUE! |  | 0 | #VALUE! | #VALUE! | #VALUE! | #VALUE! | #VALUE! | #VALUE! | #VALUE! | 0 | #VALUE! |  | -20 | ºC
|  |  | 350 | 0 | #N/A | #VALUE! | 200 | 0 | 0 | #VALUE! | 0 | #VALUE! | #VALUE! | #N/A | 0 | #N/A | #N/A | #VALUE! | #VALUE! | #VALUE! | #N/A | #VALUE! | #N/A | #VALUE! | #VALUE! | #VALUE! | #VALUE! |  | #N/A | #VALUE! | #N/A |  | #VALUE! | #VALUE! |  | 0 | #VALUE! | #VALUE! | #VALUE! | #VALUE! | #VALUE! | #VALUE! | #VALUE! | 0 | #VALUE!
|  |  | 355 | 0 | #N/A | #VALUE! | 200 | 0 | 0 | #VALUE! | 0 | #VALUE! | #VALUE! | #N/A | 0 | #N/A | #N/A | #VALUE! | #VALUE! | #VALUE! | #N/A | #VALUE! | #N/A | #VALUE! | #VALUE! | #VALUE! | #VALUE! |  | #N/A | #VALUE! | #N/A |  | #VALUE! | #VALUE! |  | 0 | #VALUE! | #VALUE! | #VALUE! | #VALUE! | #VALUE! | #VALUE! | #VALUE! | 0 | #VALUE!
|  |  | 360 | 0 | #N/A | #VALUE! | 200 | 0 | 0 | #VALUE! | 0 | #VALUE! | #VALUE! | #N/A | 0 | #N/A | #N/A | #VALUE! | #VALUE! | #VALUE! | #N/A | #VALUE! | #N/A | #VALUE! | #VALUE! | #VALUE! | #VALUE! |  | #N/A | #VALUE! | #N/A |  | #VALUE! | #VALUE! |  | 0 | #VALUE! | #VALUE! | #VALUE! | #VALUE! | #VALUE! | #VALUE! | #VALUE! | 0 | #VALUE!
|  |  | 365 | 0 | #N/A | #VALUE! | 200 | 0 | 0 | #VALUE! | 0 | #VALUE! | #VALUE! | #N/A | 0 | #N/A | #N/A | #VALUE! | #VALUE! | #VALUE! | #N/A | #VALUE! | #N/A | #VALUE! | #VALUE! | #VALUE! | #VALUE! |  | #N/A | #VALUE! | #N/A |  | #VALUE! | #VALUE! |  | 0 | #VALUE! | #VALUE! | #VALUE! | #VALUE! | #VALUE! | #VALUE! | #VALUE! | 0 | #VALUE!
[14 empty] | sum | [9 empty] | #VALUE! | #VALUE! |  | #VALUE! |  | #N/A | #VALUE! |  |  | #VALUE! | #VALUE! |  |  | Strømforbruk |  | #VALUE! | #VALUE! | #VALUE! | Strømforbruk |  | 0 | #VALUE!
[7 empty] | Gjeldende verdier : |  | Antall varmepumper |  | 0 | [13 empty] | maks | #VALUE! | [10 empty] | Tillegsfyring |  |  | Tillegsfyring | #VALUE! | Tillegsfyring |  | #VALUE!
[9 empty] | Effekt vamekabel |  | 0
Grunnlag for årsvirkningsgrad |  |  |  |  | Grunnlag for effekt og effektforbrukskurver : |  |  |  | Laveste driftstemperatur |  | 0 | [17 empty] | Grunnlag for laveste effektive driftstemperatur : |  |  |  | Konstantledd effektformler :
Rekup. | Rekup. | Regen. | Regen. |  |  |  | Nom. | Nom. |  | Maks | Maks | Reell | Reell | Reell
Krysspl. | Motstr. Pl. | Roter. | Kammer. |  | Ute | Beregnings | Effekt | Effekt | COP 1 | Effekt | Effekt | Effekt | Effekt Fbrk. | Effekt Fbrk. | Energibehov | Energi fra | Energiforbruk | Energibehov | Temperatur | COP | Dager | Dager | Laveste | Effektbehov | Energibehov | Effektbehov | Energibehov |  |  | Valgt | Velg VP |  | Valgte verdier
Virk.Gr. | Virk.Gr. | Virk.Gr. | Virk.Gr. |  | Temp. | Temp. VP | VP | Forbruk |  | VP | Forbruk | VP Gr.1 |  | + K. Og Avr. Gr.1 | uten VP [kWh] | VP [kWh] | VP [kWh] | med VP [kWh] | I Dim. Punkt | I Dim. Punkt | maks Drift | Uten drift | Drift.Temp | avriming | avriming | Varmekabel | Varmekabel |  |  | Teoretisk | #N/A
#N/A | #N/A | #N/A | #N/A |  | #N/A | #N/A | #N/A | #N/A | #N/A | #N/A | #N/A | #N/A | #N/A | #N/A | 0 | #N/A | #N/A | #N/A | #N/A | #N/A |  |  | #N/A | #N/A |  | #N/A | [6 empty] | Nominell Effekt |  | Nominellt Effektforbruk
#N/A | #N/A | #N/A | #N/A |  | #N/A | #N/A | #N/A | #N/A | #N/A | #N/A | #N/A | #N/A | #N/A | #N/A | #VALUE! | #N/A | #N/A | #VALUE! | #N/A | #N/A | #N/A | #N/A | #N/A | #N/A | #N/A | #N/A | #N/A | [5 empty] | k1 | k2 | k1 | k2
#N/A | #N/A | #N/A | #N/A |  | #N/A | #N/A | #N/A | #N/A | #N/A | #N/A | #N/A | #N/A | #N/A | #N/A | #VALUE! | #N/A | #N/A | #VALUE! | #N/A | #N/A | #N/A | #N/A | #N/A | #N/A | #N/A | #N/A | #N/A | [5 empty] | #N/A | #N/A | #N/A | #N/A
#N/A | #N/A | #N/A | #N/A |  | #N/A | #N/A | #N/A | #N/A | #N/A | #N/A | #N/A | #N/A | #N/A | #N/A | #VALUE! | #N/A | #N/A | #VALUE! | #N/A | #N/A | #N/A | #N/A | #N/A | #N/A | #N/A | #N/A | #N/A
#N/A | #N/A | #N/A | #N/A |  | #N/A | #N/A | #N/A | #N/A | #N/A | #N/A | #N/A | #N/A | #N/A | #N/A | #VALUE! | #N/A | #N/A | #VALUE! | #N/A | #N/A | #N/A | #N/A | #N/A | #N/A | #N/A | #N/A | #N/A
#N/A | #N/A | #N/A | #N/A |  | #N/A | #N/A | #N/A | #N/A | #N/A | #N/A | #N/A | #N/A | #N/A | #N/A | #VALUE! | #N/A | #N/A | #VALUE! | #N/A | #N/A | #N/A | #N/A | #N/A | #N/A | #N/A | #N/A | #N/A |  | Valgt Vp (X) | Merke | Betegnelse | kW | Nominell Effekt |  | Nominelt Effektforbruk |  |  |  | Eurovent |  |  | Promotelec |  |  | Lydstyrke |  | Priser | Priser | Priser som
#N/A | #N/A | #N/A | #N/A |  | #N/A | #N/A | #N/A | #N/A | #N/A | #N/A | #N/A | #N/A | #N/A | #N/A | #VALUE! | #N/A | #N/A | #VALUE! | #N/A | #N/A | #N/A | #N/A | #N/A | #N/A | #N/A | #N/A | #N/A | [5 empty] | K1 | K2 | K1 | K2 |  |  | 7(6) / 20 ºC |  |  | .-7(-8) / 20 ºC |  |  | Eurovent |  | Veiledene | Justerbare | Funk. Av kW
#N/A | #N/A | #N/A | #N/A |  | #N/A | #N/A | #N/A | #N/A | #N/A | #N/A | #N/A | #N/A | #N/A | #N/A | #VALUE! | #N/A | #N/A | #VALUE! | #N/A | #N/A | #N/A | #N/A | #N/A | #N/A | #N/A | #N/A | #N/A | [10 empty] | Ph | Pe(h) | COP | Ph | Pe(h) | COP |  | Inne | Ute | Pumpe | Pumpe | Pumpe | Diff.
#N/A | #N/A | #N/A | #N/A |  | #N/A | #N/A | #N/A | #N/A | #N/A | #N/A | #N/A | #N/A | #N/A | #N/A | #VALUE! | #N/A | #N/A | #VALUE! | #N/A | #N/A | #N/A | #N/A | #N/A | #N/A | #N/A | #N/A | #N/A |  | 0 | Aermec (Sharp) | CWI080H/EWI080H | 3.2 | 0.092857 | 2.55 | 0.012857 | 0.82 |  | 3.2 | 0.91 | 3.5165 | 1.9 | 0.73 | 2.6027 |  | 47 | 55 | 9855 | 9855 | 11414.7 | -1559.7
#N/A | #N/A | #N/A | #N/A |  | #N/A | #N/A | #N/A | #N/A | #N/A | #N/A | #N/A | #N/A | #N/A | #N/A | #VALUE! | #N/A | #N/A | #VALUE! | #N/A | #N/A | #N/A | #N/A | #N/A | #N/A | #N/A | #N/A | #N/A |  | 0 | Aermec (Sharp) | CWI100H/EWI100H | 3.7 | 0.10714 | 2.95 | 0.015 | 0.945 |  | 3.7 | 1.05 | 3.5238 | 2.2 | 0.84 | 2.619 |  | 49 | 55 | 10590 | 10590 | 13396.45 | -2806.45
#N/A | #N/A | #N/A | #N/A |  | #N/A | #N/A | #N/A | #N/A | #N/A | #N/A | #N/A | #N/A | #N/A | #N/A | #VALUE! | #N/A | #N/A | #VALUE! | #N/A | #N/A | #N/A | #N/A | #N/A | #N/A | #N/A | #N/A | #N/A |  | 0 | Aermec (Sharp) | CWI130H/EWI130H | 5.05 | 0.14643 | 4.025 | 0.021429 | 1.33 |  | 5.05 | 1.48 | 3.4122 | 3 | 1.18 | 2.5424 |  | 49 | 55 | 12750 | 12750 | 18747.175 | -5997.175
#N/A | #N/A | #N/A | #N/A |  | #N/A | #N/A | #N/A | #N/A | #N/A | #N/A | #N/A | #N/A | #N/A | #N/A | #VALUE! | #N/A | #N/A | #VALUE! | #N/A | #N/A | #N/A | #N/A | #N/A | #N/A | #N/A | #N/A | #N/A |  | 0 | Daikin | RXS25B/FTXS25B | 3.4 | 0.092857 | 2.75 | 0.012143 | 0.855 |  | 3.4 | 0.94 | 3.617 | 2.1 | 0.77 | 2.7273 |  | 54 | 59 | 13900 | 13900 | 12207.4 | 1692.6
#N/A | #N/A | #N/A | #N/A |  | #N/A | #N/A | #N/A | #N/A | #N/A | #N/A | #N/A | #N/A | #N/A | #N/A | #VALUE! | #N/A | #N/A | #VALUE! | #N/A | #N/A | #N/A | #N/A | #N/A | #N/A | #N/A | #N/A | #N/A |  | 0 | Daikin | RXS35B/FTXS35B | 4.2 | 0.115 | 3.395 | 0.017143 | 1.13 |  | 4.2 | 1.25 | 3.36 | 2.59 | 1.01 | 2.5644 |  | 55 | 60 | 14702 | 14702 | 15378.2 | -676.2
#N/A | #N/A | #N/A | #N/A |  | #N/A | #N/A | #N/A | #N/A | #N/A | #N/A | #N/A | #N/A | #N/A | #N/A | #VALUE! | #N/A | #N/A | #VALUE! | #N/A | #N/A | #N/A | #N/A | #N/A | #N/A | #N/A | #N/A | #N/A |  | 0 | Daikin | 2MXS40B/FTXS25B (x2) | 4.4 | 0.15714 | 3.3 | 0.010714 | 1.115 |  | 4.4 | 1.19 | 3.6975 | 2.2 | 1.04 | 2.1154 |  | 54 | 62 | 24300 | 24300 | 16170.9 | 8129.1
#N/A | #N/A | #N/A | #N/A |  | #N/A | #N/A | #N/A | #N/A | #N/A | #N/A | #N/A | #N/A | #N/A | #N/A | #VALUE! | #N/A | #N/A | #VALUE! | #N/A | #N/A | #N/A | #N/A | #N/A | #N/A | #N/A | #N/A | #N/A |  | 0 | Daikin | 3MXS52B/FTXS35B (x2) | 6.8 | 0.21143 | 5.32 | 0.042143 | 1.875 |  | 6.8 | 2.17 | 3.1336 | 3.84 | 1.58 | 2.4304 |  | 55 | 60 | 25200 | 25200 | 25683.3 | -483.3
#N/A | #N/A | #N/A | #N/A |  | #N/A | #N/A | #N/A | #N/A | #N/A | #N/A | #N/A | #N/A | #N/A | #N/A | #VALUE! | #N/A | #N/A | #VALUE! | #N/A | #N/A | #N/A | #N/A | #N/A | #N/A | #N/A | #N/A | #N/A |  | 0 | Hitachi | RAC-25NH4/RAK-25NH4 | 3.701 | 0.0715 | 3.2005 | -0.046429 | 1.225 |  | 3.701 | 0.9 | 4.1122 | 2.7 | 1.55 | 1.7419 |  | 54 | 63 | 11960 | 11960 | 13400.4135 | -1440.4135
#N/A | #N/A | #N/A | #N/A |  | #N/A | #N/A | #N/A | #N/A | #N/A | #N/A | #N/A | #N/A | #N/A | #N/A | #VALUE! | #N/A | #N/A | #VALUE! | #N/A | #N/A | #N/A | #N/A | #N/A | #N/A | #N/A | #N/A | #N/A |  | 0 | Hitachi | RAC-R28CNH1/RAS-R28CNH1 | 4.201 | 0.12364 | 3.3355 | -0.0028571 | 1.17 |  | 4.201 | 1.15 | 3.653 | 2.47 | 1.19 | 2.0756 |  | 56 | 57 | 18104 | 18104 | 15382.1635 | 2721.8365
#N/A | #N/A | #N/A | #N/A |  | #N/A | #N/A | #N/A | #N/A | #N/A | #N/A | #N/A | #N/A | #N/A | #N/A | #VALUE! | #N/A | #N/A | #VALUE! | #N/A | #N/A | #N/A | #N/A | #N/A | #N/A | #N/A | #N/A | #N/A |  | 0 | Hitachi | RAC-35NH4/RAK-35NH4 | 4.8 | 0.125 | 3.925 | -0.041429 | 1.61 |  | 4.8 | 1.32 | 3.6364 | 3.05 | 1.9 | 1.6053 |  | 57 | 63 | 13010 | 13010 | 17756.3 | -4746.3
#N/A | #N/A | #N/A | #N/A |  | #N/A | #N/A | #N/A | #N/A | #N/A | #N/A | #N/A | #N/A | #N/A | #N/A | #VALUE! | #N/A | #N/A | #VALUE! | #N/A | #N/A | #N/A | #N/A | #N/A | #N/A | #N/A | #N/A | #N/A |  | 0 | Hitachi | RAC-50NH4/RAK-50NH4 | 6.5 | 0.18571 | 5.2 | -0.018571 | 2.1 |  | 6.5 | 1.97 | 3.2995 | 3.9 | 2.23 | 1.7489 |  | 60 | 64 | 21960 | 21960 | 24494.25 | -2534.25
#N/A | #N/A | #N/A | #N/A |  | #N/A | #N/A | #N/A | #N/A | #N/A | #N/A | #N/A | #N/A | #N/A | #N/A | #VALUE! | #N/A | #N/A | #VALUE! | #N/A | #N/A | #N/A | #N/A | #N/A | #N/A | #N/A | #N/A | #N/A |  | 0 | Mitsubishi-El. | MUZ-A09RV/MSZ-A09RV | 3.6 | 0.12143 | 2.75 | 0.0078571 | 0.935 |  | 3.6 | 0.99 | 3.6364 | 1.9 | 0.88 | 2.1591 |  | 51 | 64 | 13100 | 13100 | 13000.1 | 99.9
#N/A | #N/A | #N/A | #N/A |  | #N/A | #N/A | #N/A | #N/A | #N/A | #N/A | #N/A | #N/A | #N/A | #N/A | #VALUE! | #N/A | #N/A | #VALUE! | #N/A | #N/A | #N/A | #N/A | #N/A | #N/A | #N/A | #N/A | #N/A |  | 0 | Mitsubishi-El. | MUZ-A12RV/MSZ-A12RV | 4.801 | 0.16436 | 3.6505 | 0.012857 | 1.49 |  | 4.801 | 1.58 | 3.0386 | 2.5 | 1.4 | 1.7857 |  | 54 | 65 | 14705 | 14705 | 17760.2635 | -3055.2635
#N/A | #N/A | #N/A | #N/A |  | #N/A | #N/A | #N/A | #N/A | #N/A | #N/A | #N/A | #N/A | #N/A | #N/A | #VALUE! | #N/A | #N/A | #VALUE! | #N/A | #N/A | #N/A | #N/A | #N/A | #N/A | #N/A | #N/A | #N/A |  | 0 | Mitsubishi-Da. | SRK25ZB-S/SRC25ZB-S | 3.401 | 0.048643 | 3.0605 | -0.024286 | 1.12 |  | 3.401 | 0.95 | 3.58 | 2.72 | 1.29 | 2.1085 |  | 53 | 58 | 13090 | 13090 | 12211.3635 | 878.6365
#N/A | #N/A | #N/A | #N/A |  | #N/A | #N/A | #N/A | #N/A | #N/A | #N/A | #N/A | #N/A | #N/A | #N/A | #VALUE! | #N/A | #N/A | #VALUE! | #N/A | #N/A | #N/A | #N/A | #N/A | #N/A | #N/A | #N/A | #N/A |  | 0 | Mitsubishi-Da. | SRK35ZB-S/SRC35ZB-S | 4.5 | 0.11 | 3.73 | 0 | 1.25 |  | 4.5 | 1.25 | 3.6 | 2.96 | 1.25 | 2.368 |  | 58 | 62 | 15510 | 15510 | 16567.25 | -1057.25
#N/A | #N/A | #N/A | #N/A |  | #N/A | #N/A | #N/A | #N/A | #N/A | #N/A | #N/A | #N/A | #N/A | #N/A | #VALUE! | #N/A | #N/A | #VALUE! | #N/A | #N/A | #N/A | #N/A | #N/A | #N/A | #N/A | #N/A | #N/A |  | 0 | Panasonic | CU-W7CKP5/CS-W7CKP | 2.45 | 0.087143 | 1.84 | -0.00035714 | 0.5975 |  | 2.45 | 0.595 | 4.1176 | 1.23 | 0.6 | 2.05 |  | 49 | 63 | 8640 | 8640 | 8442.075 | 197.925
#N/A | #N/A | #N/A | #N/A |  | #N/A | #N/A | #N/A | #N/A | #N/A | #N/A | #N/A | #N/A | #N/A | #N/A | #VALUE! | #N/A | #N/A | #VALUE! | #N/A | #N/A | #N/A | #N/A | #N/A | #N/A | #N/A | #N/A | #N/A |  | 0 | Panasonic | CU-E9CKP5/CS-E9CKP | 3.601 | 0.10293 | 2.8805 | -0.012143 | 0.985 |  | 3.601 | 0.9 | 4.0011 | 2.16 | 1.07 | 2.0187 |  | 50 | 59 | 12016 | 12016 | 13004.0635 | -988.0635
#N/A | #N/A | #N/A | #N/A |  | #N/A | #N/A | #N/A | #N/A | #N/A | #N/A | #N/A | #N/A | #N/A | #N/A | #VALUE! | #N/A | #N/A | #VALUE! | #N/A | #N/A | #N/A | #N/A | #N/A | #N/A | #N/A | #N/A | #N/A |  | 0 | Panasonic | CU-E12CKP5/CS-E12CKP | 4.802 | 0.13729 | 3.841 | -0.022857 | 1.42 |  | 4.802 | 1.26 | 3.8111 | 2.88 | 1.58 | 1.8228 |  | 53 | 61 | 14436 | 12750 | 17764.227 | -5014.227
#N/A | #N/A | #N/A | #N/A |  | #N/A | #N/A | #N/A | #N/A | #N/A | #N/A | #N/A | #N/A | #N/A | #N/A | #VALUE! | #N/A | #N/A | #VALUE! | #N/A | #N/A | #N/A | #N/A | #N/A | #N/A | #N/A | #N/A | #N/A |  | 0 | Toshiba | RAS-10UAV-E3/RAS-10UKV-E3 | 3.201 | 0.064357 | 2.7505 | -0.005 | 0.875 |  | 3.201 | 0.84 | 3.8107 | 2.3 | 0.91 | 2.5275 |  | 52 | 60 | 15510 | 15510 | 11418.6635 | 4091.3365
#N/A | #N/A | #N/A | #N/A |  | #N/A | #N/A | #N/A | #N/A | #N/A | #N/A | #N/A | #N/A | #N/A | #N/A | #VALUE! | #N/A | #N/A | #VALUE! | #N/A | #N/A | #N/A | #N/A | #N/A | #N/A | #N/A | #N/A | #N/A |  | 0 | Toshiba | RAS-13UAV-E3/RAS-13UKV-E3 | 4.202 | 0.050143 | 3.851 | -0.015714 | 1.27 |  | 4.202 | 1.16 | 3.6224 | 3.5 | 1.38 | 2.5362 |  | 52 | 63 | 17125 | 17125 | 15386.127 | 1738.873
#N/A | #N/A | #N/A | #N/A |  | #N/A | #N/A | #N/A | #N/A | #N/A | #N/A | #N/A | #N/A | #N/A | #N/A | #VALUE! | #N/A | #N/A | #VALUE! | #N/A | #N/A | #N/A | #N/A | #N/A | #N/A | #N/A | #N/A | #N/A |  | 0 | Toshiba | RAS-M18YAV-E/RAS-M10YDV-E (x2) | 6.4 | 0.11429 | 5.6 | -0.012857 | 1.86 |  | 6.4 | 1.77 | 3.6158 | 4.8 | 1.95 | 2.4615 |  | 49 | 59 | 26800 | 26800 | 24097.9 | 2702.1
#N/A | #N/A | #N/A | #N/A |  | #N/A | #N/A | #N/A | #N/A | #N/A | #N/A | #N/A | #N/A | #N/A | #N/A | #VALUE! | #N/A | #N/A | #VALUE! | #N/A | #N/A | #N/A | #N/A | #N/A | #N/A | #N/A | #N/A | #N/A
#N/A | #N/A | #N/A | #N/A |  | #N/A | #N/A | #N/A | #N/A | #N/A | #N/A | #N/A | #N/A | #N/A | #N/A | #VALUE! | #N/A | #N/A | #VALUE! | #N/A | #N/A | #N/A | #N/A | #N/A | #N/A | #N/A | #N/A | #N/A
#N/A | #N/A | #N/A | #N/A |  | #N/A | #N/A | #N/A | #N/A | #N/A | #N/A | #N/A | #N/A | #N/A | #N/A | #VALUE! | #N/A | #N/A | #VALUE! | #N/A | #N/A | #N/A | #N/A | #N/A | #N/A | #N/A | #N/A | #N/A
#N/A | #N/A | #N/A | #N/A |  | #N/A | #N/A | #N/A | #N/A | #N/A | #N/A | #N/A | #N/A | #N/A | #N/A | #VALUE! | #N/A | #N/A | #VALUE! | #N/A | #N/A | #N/A | #N/A | #N/A | #N/A | #N/A | #N/A | #N/A |  | 0 | egenDefinert (D) | 0 |  | 0 | 0 | 0 | 0
#N/A | #N/A | #N/A | #N/A |  | #N/A | #N/A | #N/A | #N/A | #N/A | #N/A | #N/A | #N/A | #N/A | #N/A | #VALUE! | #N/A | #N/A | #VALUE! | #N/A | #N/A | #N/A | #N/A | #N/A | #N/A | #N/A | #N/A | #N/A |  | 0
#N/A | #N/A | #N/A | #N/A |  | #N/A | #N/A | #N/A | #N/A | #N/A | #N/A | #N/A | #N/A | #N/A | #N/A | #VALUE! | #N/A | #N/A | #VALUE! | #N/A | #N/A | #N/A | #N/A | #N/A | #N/A | #N/A | #N/A | #N/A
#N/A | #N/A | #N/A | #N/A |  | #N/A | #N/A | #N/A | #N/A | #N/A | #N/A | #N/A | #N/A | #N/A | #N/A | #VALUE! | #N/A | #N/A | #VALUE! | #N/A | #N/A | #N/A | #N/A | #N/A | #N/A | #N/A | #N/A | #N/A
#N/A | #N/A | #N/A | #N/A |  | #N/A | #N/A | #N/A | #N/A | #N/A | #N/A | #N/A | #N/A | #N/A | #N/A | #VALUE! | #N/A | #N/A | #VALUE! | #N/A | #N/A | #N/A | #N/A | #N/A | #N/A | #N/A | #N/A | #N/A
#N/A | #N/A | #N/A | #N/A |  | #N/A | #N/A | #N/A | #N/A | #N/A | #N/A | #N/A | #N/A | #N/A | #N/A | #VALUE! | #N/A | #N/A | #VALUE! | #N/A | #N/A | #N/A | #N/A | #N/A | #N/A | #N/A | #N/A | #N/A
#N/A | #N/A | #N/A | #N/A |  | #N/A | #N/A | #N/A | #N/A | #N/A | #N/A | #N/A | #N/A | #N/A | #N/A | #VALUE! | #N/A | #N/A | #VALUE! | #N/A | #N/A | #N/A | #N/A | #N/A | #N/A | #N/A | #N/A | #N/A
#N/A | #N/A | #N/A | #N/A |  | #N/A | #N/A | #N/A | #N/A | #N/A | #N/A | #N/A | #N/A | #N/A | #N/A | #VALUE! | #N/A | #N/A | #VALUE! | #N/A | #N/A | #N/A | #N/A | #N/A | #N/A | #N/A | #N/A | #N/A
#N/A | #N/A | #N/A | #N/A |  | #N/A | #N/A | #N/A | #N/A | #N/A | #N/A | #N/A | #N/A | #N/A | #N/A | #VALUE! | #N/A | #N/A | #VALUE! | #N/A | #N/A | #N/A | #N/A | #N/A | #N/A | #N/A | #N/A | #N/A
#N/A | #N/A | #N/A | #N/A |  | #N/A | #N/A | #N/A | #N/A | #N/A | #N/A | #N/A | #N/A | #N/A | #N/A | #VALUE! | #N/A | #N/A | #VALUE! | #N/A | #N/A | #N/A | #N/A | #N/A | #N/A | #N/A | #N/A | #N/A
#N/A | #N/A | #N/A | #N/A |  | #N/A | #N/A | #N/A | #N/A | #N/A | #N/A | #N/A | #N/A | #N/A | #N/A | #VALUE! | #N/A | #N/A | #VALUE! | #N/A | #N/A | #N/A | #N/A | #N/A | #N/A | #N/A | #N/A | #N/A
#N/A | #N/A | #N/A | #N/A |  | #N/A | #N/A | #N/A | #N/A | #N/A | #N/A | #N/A | #N/A | #N/A | #N/A | #VALUE! | #N/A | #N/A | #VALUE! | #N/A | #N/A | #N/A | #N/A | #N/A | #N/A | #N/A | #N/A | #N/A
#N/A | #N/A | #N/A | #N/A |  | #N/A | #N/A | #N/A | #N/A | #N/A | #N/A | #N/A | #N/A | #N/A | #N/A | #VALUE! | #N/A | #N/A | #VALUE! | #N/A | #N/A | #N/A | #N/A | #N/A | #N/A | #N/A | #N/A | #N/A
#N/A | #N/A | #N/A | #N/A |  | #N/A | #N/A | #N/A | #N/A | #N/A | #N/A | #N/A | #N/A | #N/A | #N/A | #VALUE! | #N/A | #N/A | #VALUE! | #N/A | #N/A | #N/A | #N/A | #N/A | #N/A | #N/A | #N/A | #N/A
#N/A | #N/A | #N/A | #N/A |  | #N/A | #N/A | #N/A | #N/A | #N/A | #N/A | #N/A | #N/A | #N/A | #N/A | #VALUE! | #N/A | #N/A | #VALUE! | #N/A | #N/A | #N/A | #N/A | #N/A | #N/A | #N/A | #N/A | #N/A
#N/A | #N/A | #N/A | #N/A |  | #N/A | #N/A | #N/A | #N/A | #N/A | #N/A | #N/A | #N/A | #N/A | #N/A | #VALUE! | #N/A | #N/A | #VALUE! | #N/A | #N/A | #N/A | #N/A | #N/A | #N/A | #N/A | #N/A | #N/A
#N/A | #N/A | #N/A | #N/A |  | #N/A | #N/A | #N/A | #N/A | #N/A | #N/A | #N/A | #N/A | #N/A | #N/A | #VALUE! | #N/A | #N/A | #VALUE! | #N/A | #N/A | #N/A | #N/A | #N/A | #N/A | #N/A | #N/A | #N/A
#N/A | #N/A | #N/A | #N/A |  | #N/A | #N/A | #N/A | #N/A | #N/A | #N/A | #N/A | #N/A | #N/A | #N/A | #VALUE! | #N/A | #N/A | #VALUE! | #N/A | #N/A | #N/A | #N/A | #N/A | #N/A | #N/A | #N/A | #N/A
#N/A | #N/A | #N/A | #N/A |  | #N/A | #N/A | #N/A | #N/A | #N/A | #N/A | #N/A | #N/A | #N/A | #N/A | #VALUE! | #N/A | #N/A | #VALUE! | #N/A | #N/A | #N/A | #N/A | #N/A | #N/A | #N/A | #N/A | #N/A
#N/A | #N/A | #N/A | #N/A |  | #N/A | #N/A | #N/A | #N/A | #N/A | #N/A | #N/A | #N/A | #N/A | #N/A | #VALUE! | #N/A | #N/A | #VALUE! | #N/A | #N/A | #N/A | #N/A | #N/A | #N/A | #N/A | #N/A | #N/A
#N/A | #N/A | #N/A | #N/A |  | #N/A | #N/A | #N/A | #N/A | #N/A | #N/A | #N/A | #N/A | #N/A | #N/A | #VALUE! | #N/A | #N/A | #VALUE! | #N/A | #N/A | #N/A | #N/A | #N/A | #N/A | #N/A | #N/A | #N/A
#N/A | #N/A | #N/A | #N/A |  | #N/A | #N/A | #N/A | #N/A | #N/A | #N/A | #N/A | #N/A | #N/A | #N/A | #VALUE! | #N/A | #N/A | #VALUE! | #N/A | #N/A | #N/A | #N/A | #N/A | #N/A | #N/A | #N/A | #N/A
#N/A | #N/A | #N/A | #N/A |  | #N/A | #N/A | #N/A | #N/A | #N/A | #N/A | #N/A | #N/A | #N/A | #N/A | #VALUE! | #N/A | #N/A | #VALUE! | #N/A | #N/A | #N/A | #N/A | #N/A | #N/A | #N/A | #N/A | #N/A
#N/A | #N/A | #N/A | #N/A |  | #N/A | #N/A | #N/A | #N/A | #N/A | #N/A | #N/A | #N/A | #N/A | #N/A | #VALUE! | #N/A | #N/A | #VALUE! | #N/A | #N/A | #N/A | #N/A | #N/A | #N/A | #N/A | #N/A | #N/A
#N/A | #N/A | #N/A | #N/A |  | #N/A | #N/A | #N/A | #N/A | #N/A | #N/A | #N/A | #N/A | #N/A | #N/A | #VALUE! | #N/A | #N/A | #VALUE! | #N/A | #N/A | #N/A | #N/A | #N/A | #N/A | #N/A | #N/A | #N/A
#N/A | #N/A | #N/A | #N/A |  | #N/A | #N/A | #N/A | #N/A | #N/A | #N/A | #N/A | #N/A | #N/A | #N/A | #VALUE! | #N/A | #N/A | #VALUE! | #N/A | #N/A | #N/A | #N/A | #N/A | #N/A | #N/A | #N/A | #N/A
#N/A | #N/A | #N/A | #N/A |  | #N/A | #N/A | #N/A | #N/A | #N/A | #N/A | #N/A | #N/A | #N/A | #N/A | #VALUE! | #N/A | #N/A | #VALUE! | #N/A | #N/A | #N/A | #N/A | #N/A | #N/A | #N/A | #N/A | #N/A
#N/A | #N/A | #N/A | #N/A |  | #N/A | #N/A | #N/A | #N/A | #N/A | #N/A | #N/A | #N/A | #N/A | #N/A | #VALUE! | #N/A | #N/A | #VALUE! | #N/A | #N/A | #N/A | #N/A | #N/A | #N/A | #N/A | #N/A | #N/A
#N/A | #N/A | #N/A | #N/A |  | #N/A | #N/A | #N/A | #N/A | #N/A | #N/A | #N/A | #N/A | #N/A | #N/A | #VALUE! | #N/A | #N/A | #VALUE! | #N/A | #N/A | #N/A | #N/A | #N/A | #N/A | #N/A | #N/A | #N/A
#N/A | #N/A | #N/A | #N/A |  | #N/A | #N/A | #N/A | #N/A | #N/A | #N/A | #N/A | #N/A | #N/A | #N/A | #VALUE! | #N/A | #N/A | #VALUE! | #N/A | #N/A | #N/A | #N/A | #N/A | #N/A | #N/A | #N/A | #N/A
#N/A | #N/A | #N/A | #N/A |  | #N/A | #N/A | #N/A | #N/A | #N/A | #N/A | #N/A | #N/A | #N/A | #N/A | #VALUE! | #N/A | #N/A | #VALUE! | #N/A | #N/A | #N/A | #N/A | #N/A | #N/A | #N/A | #N/A | #N/A
#N/A | #N/A | #N/A | #N/A |  | #N/A | #N/A | #N/A | #N/A | #N/A | #N/A | #N/A | #N/A | #N/A | #N/A | #VALUE! | #N/A | #N/A | #VALUE! | #N/A | #N/A | #N/A | #N/A | #N/A | #N/A | #N/A | #N/A | #N/A
#N/A | #N/A | #N/A | #N/A |  | #N/A | #N/A | #N/A | #N/A | #N/A | #N/A | #N/A | #N/A | #N/A | #N/A | #VALUE! | #N/A | #N/A | #VALUE! | #N/A | #N/A | #N/A | #N/A | #N/A | #N/A | #N/A | #N/A | #N/A
#N/A | #N/A | #N/A | #N/A |  | #N/A | #N/A | #N/A | #N/A | #N/A | #N/A | #N/A | #N/A | #N/A | #N/A | #VALUE! | #N/A | #N/A | #VALUE! | #N/A | #N/A | #N/A | #N/A | #N/A | #N/A | #N/A | #N/A | #N/A
#N/A | #N/A | #N/A | #N/A |  | #N/A | #N/A | #N/A | #N/A | #N/A | #N/A | #N/A | #N/A | #N/A | #N/A | #VALUE! | #N/A | #N/A | #VALUE! | #N/A | #N/A | #N/A | #N/A | #N/A | #N/A | #N/A | #N/A | #N/A
#N/A | #N/A | #N/A | #N/A |  | #N/A | #N/A | #N/A | #N/A | #N/A | #N/A | #N/A | #N/A | #N/A | #N/A | #VALUE! | #N/A | #N/A | #VALUE! | #N/A | #N/A | #N/A | #N/A | #N/A | #N/A | #N/A | #N/A | #N/A
#N/A | #N/A | #N/A | #N/A |  | #N/A | #N/A | #N/A | #N/A | #N/A | #N/A | #N/A | #N/A | #N/A | #N/A | #VALUE! | #N/A | #N/A | #VALUE! | #N/A | #N/A | #N/A | #N/A | #N/A | #N/A | #N/A | #N/A | #N/A
#N/A | #N/A | #N/A | #N/A |  | #N/A | #N/A | #N/A | #N/A | #N/A | #N/A | #N/A | #N/A | #N/A | #N/A | #VALUE! | #N/A | #N/A | #VALUE! | #N/A | #N/A | #N/A | #N/A | #N/A | #N/A | #N/A | #N/A | #N/A
#N/A | #N/A | #N/A | #N/A |  | #N/A | #N/A | #N/A | #N/A | #N/A | #N/A | #N/A | #N/A | #N/A | #N/A | #VALUE! | #N/A | #N/A | #VALUE! | #N/A | #N/A | #N/A | #N/A | #N/A | #N/A | #N/A | #N/A | #N/A
#N/A | #N/A | #N/A | #N/A |  | #N/A | #N/A | #N/A | #N/A | #N/A | #N/A | #N/A | #N/A | #N/A | #N/A | #VALUE! | #N/A | #N/A | #VALUE! | #N/A | #N/A | #N/A | #N/A | #N/A | #N/A | #N/A | #N/A | #N/A
#N/A | #N/A | #N/A | #N/A |  | #N/A | #N/A | #N/A | #N/A | #N/A | #N/A | #N/A | #N/A | #N/A | #N/A | #VALUE! | #N/A | #N/A | #VALUE! | #N/A | #N/A | #N/A | #N/A | #N/A | #N/A | #N/A | #N/A | #N/A
#N/A | #N/A | #N/A | #N/A |  | #N/A | #N/A | #N/A | #N/A | #N/A | #N/A | #N/A | #N/A | #N/A | #N/A | #VALUE! | #N/A | #N/A | #VALUE! | #N/A | #N/A | #N/A | #N/A | #N/A | #N/A | #N/A | #N/A | #N/A
[11 empty] | sum | #N/A | #N/A |  | #VALUE! | #N/A | #N/A | #VALUE! | #N/A | #N/A | #N/A | #N/A | #N/A |  | #N/A |  | #N/A
[11 empty] | maks | #N/A
Grunnlag for pelletskamin |  |  | Antall kaminer |  | 0 | stk.
Tillegsfyring (for PK):
Grunnlag for Energi og økonomiregnskap før og etter PK (normalår) :
[5 empty] | Billig | Billig | Total energi | Energibehov | [5 empty] | Valgte verdier : |  | Maks effekt |  | #N/A | kW | [16 empty] | Effekt ved | Graf 1 nedre grense | Grenseverdi | Utetemp | Energiforbruk | Energiforbruk | Grunnlag Graf | Graf 2 | Energi fra | Energi fra
Utetemp. | Maks effekt | Effekt- | Graf | Graf effekt- | effekt fra | energi fra | fra PK | (strøm) for |  | Virkningsgrad | Dager maks | Temperatur |  |  |  | Effektbehov (snitt) |  | #N/A | kW | [16 empty] | start/stopp | Tillegsfyring | start/stopp | start/stopp | Åpent areal | Åpent areal | N. Gr. T.Fyr. | N. Gr. T.Fyr. | tillegsfyring | El./S.Fyr åpent | [21 empty] | Før PK |  |  | Etter PK
|  | behov | Effekt | behov | PK | PK |  | PK |  |  | drift | I Dim. Punkt |  | 4.9 |  | Virkningsgrad (snitt) |  | #N/A | % | [5 empty] | Virkningsgrad | [10 empty] | Tillegsfyring : | før VP | utetemp | tillegsfyring |  | .- tilleggsfyring | Etter PK | Etter PK | erstattet av PK | areal etter PK | [20 empty] | Energi - kWh | Pris - øre/kWh | Pris totalt - kr | Energi - kWh | Pris - øre/kWh | Pris totalt - kr
#N/A | #N/A | #N/A | #VALUE! | #VALUE! | #VALUE! |  |  |  |  | #VALUE! |  | #N/A | [7 empty] | Estimert |  |  |  |  | Beregnet virkningsgrad |  | Virkningsgrad | [8 empty] | 0 | #VALUE! | #VALUE! |  |  |  | #VALUE! | #VALUE! | [18 empty] | Energi tilført lukket areal fra sentralfyr (Antatt relativ fordeling) |  |  |  | #VALUE! | #VALUE! | #VALUE! | #VALUE! | #VALUE! | #VALUE!
#N/A | #N/A | #N/A | #VALUE! | #VALUE! | #VALUE! | #VALUE! | #VALUE! | #VALUE! |  | #VALUE! | #VALUE! | #N/A |  | Valgt PK (1) | Merke/Navn | Beregninger |  | Bereg. effektbehov vifte/mater |  | Oppgitt (snitt) | Maks kW | Min kW | Maks forbruk | Min forbruk | Oppgitt virkningsgrad |  | Beregnet Snitt | Snitt beregnet |  |  | Lydstyrke | Lydstyrke | Pris |  |  | 0 | #VALUE! | #VALUE! | #VALUE! | #VALUE! | #VALUE! | #VALUE! | #VALUE! | 0 | #VALUE! | [16 empty] | Energi tilført lukket areal fra El. fyring (Antatt relativ fordeling) |  |  |  | #VALUE! | #VALUE! | #VALUE! | #VALUE! | #VALUE! | #VALUE!
#N/A | #N/A | #N/A | #VALUE! | #VALUE! | #VALUE! | #VALUE! | #VALUE! | #VALUE! |  | #VALUE! | #VALUE! | #N/A | [5 empty] | Maks | Min | effektbehov |  |  | kg/h | kg/h | Maks | Min | Oppgitt snitt | brennverdi |  |  |  | Etter | Eksl. Mva |  |  | 0 | #VALUE! | #VALUE! | #VALUE! | #VALUE! | #VALUE! | #VALUE! | #VALUE! | 0 | #VALUE! | [16 empty] | Total energi tilført lukket areal fra El. og/eller sentralfyring |  |  |  | #VALUE! | #VALUE! | #VALUE! | #VALUE! | #VALUE! | #VALUE!
#N/A | #N/A | #N/A | #VALUE! | #VALUE! | #VALUE! | #VALUE! | #VALUE! | #VALUE! |  | #VALUE! | #VALUE! | #N/A |  | 1 | 2 | 3 | 4 | 5 | 6 | 7 | 8 | 9 | 10 | 11 | 12 | 13 | 14 | 15 | 16 | 17 | 18 | 19 | 20 |  |  | 0 | #VALUE! | #VALUE! | #VALUE! | #VALUE! | #VALUE! | #VALUE! | #VALUE! | 0 | #VALUE!
#N/A | #N/A | #N/A | #VALUE! | #VALUE! | #VALUE! | #VALUE! | #VALUE! | #VALUE! |  | #VALUE! | #VALUE! | #N/A |  | 0 | Jostedal 1 | 5.502 | 2.018 | 0.498 | 0.082 | 0.1 | 6 | 2.1 | 1.21 | 0.425 | 99.5109 | 96.0384 | 95 | 97.7746 | 92.7981 | 96.9028 | Ukjent | produsent | 25520 | Jostedal 1 |  | 0 | #VALUE! | #VALUE! | #VALUE! | #VALUE! | #VALUE! | #VALUE! | #VALUE! | 0 | #VALUE! | [16 empty] | Energi tilført åpent areal fra tillegsfyring |  |  |  | #VALUE! | #VALUE! | #VALUE! | #VALUE! | #VALUE! | #VALUE!
#N/A | #N/A | #N/A | #VALUE! | #VALUE! | #VALUE! | #VALUE! | #VALUE! | #VALUE! |  | #VALUE! | #VALUE! | #N/A |  | 1: 0; 2: Bellina; 7: 0.1; 8: 5; 9: 2.5; 14: 90; 18: Ukjent; 19: produsent; 20: 19192 | Bellina |  | 0 | #VALUE! | #VALUE! | #VALUE! | #VALUE! | #VALUE! | #VALUE! | #VALUE! | 0 | #VALUE! | [16 empty] | Energi tilført åpent areal fra sentralfyring (Antatt relativ fordeling) |  |  |  | #VALUE! | 0 | #VALUE! | #VALUE! | 0 | #VALUE!
#N/A | #N/A | #N/A | #VALUE! | #VALUE! | #VALUE! | #VALUE! | #VALUE! | #VALUE! |  | #VALUE! | #VALUE! | #N/A |  | 1: 0; 2: Sandor; 7: 0.1; 8: 7; 9: 2.5; 14: 90; 18: Ukjent; 19: produsent; 20: 19992 | Sandor |  | 0 | #VALUE! | #VALUE! | #VALUE! | #VALUE! | #VALUE! | #VALUE! | #VALUE! | 0 | #VALUE! | [16 empty] | Energi tilført åpent areal fra fra El. Fyring (Antatt relativ fordeling) |  |  |  | #VALUE! | 0 | #VALUE! | #VALUE! | 0 | #VALUE!
#N/A | #N/A | #N/A | #VALUE! | #VALUE! | #VALUE! | #VALUE! | #VALUE! | #VALUE! |  | #VALUE! | #VALUE! | #N/A |  | 1: 0; 2: Solida; 7: 0.1; 8: 10; 9: 3; 14: 90; 18: Ukjent; 19: produsent; 20: 23992 | Solida |  | 0 | #VALUE! | #VALUE! | #VALUE! | #VALUE! | #VALUE! | #VALUE! | #VALUE! | 0 | #VALUE! | [16 empty] | Total energi tilført åpent areal fra alle kilder før PK |  |  |  | #VALUE! | #VALUE! | #VALUE!
#N/A | #N/A | #N/A | #VALUE! | #VALUE! | #VALUE! | #VALUE! | #VALUE! | #VALUE! |  | #VALUE! | #VALUE! | #N/A |  | 0 | Lisa |  |  |  |  | 0.1 | 5.5 | 1.8 | 1.25 | 0.4 | 88.1633 | 86.7347 | 84 | 87.449 |  |  | Ukjent | produsent | 15120 | Lisa |  | 0 | #VALUE! | #VALUE! | #VALUE! | #VALUE! | #VALUE! | #VALUE! | #VALUE! | 0 | #VALUE!
#N/A | #N/A | #N/A | #VALUE! | #VALUE! | #VALUE! | #VALUE! | #VALUE! | #VALUE! |  | #VALUE! | #VALUE! | #N/A |  | 0 | Francesca |  |  |  |  | 0.1 | 7.5 | 2.5 | 1.6 | 0.6 | 94.3878 | 81.6327 | 84 | 88.0102 |  |  | Ukjent | produsent | 16720 | Francesca |  | 0 | #VALUE! | #VALUE! | #VALUE! | #VALUE! | #VALUE! | #VALUE! | #VALUE! | 0 | #VALUE! | [16 empty] | Energi fra PK som erstatter tillegsfyring | [5 empty] | 1 | 0 | #VALUE! | #VALUE!
#N/A | #N/A | #N/A | #VALUE! | #VALUE! | #VALUE! | #VALUE! | #VALUE! | #VALUE! |  | #VALUE! | #VALUE! | #N/A |  | 0 | Monica |  |  |  |  | 0.1 | 8.5 | 2.5 | 1.8 | 0.6 | 95.2381 | 81.6327 | 84 | 88.4354 |  |  | Ukjent | produsent | 18320 | Monica |  | 0 | #VALUE! | #VALUE! | #VALUE! | #VALUE! | #VALUE! | #VALUE! | #VALUE! | 0 | #VALUE! | [16 empty] | Energi fra PK som erstatter El. Og sentralfyring | [5 empty] | 2 | #VALUE! | #VALUE! | #VALUE!
#N/A | #N/A | #N/A | #VALUE! | #VALUE! | #VALUE! | #VALUE! | #VALUE! | #VALUE! |  | #VALUE! | #VALUE! | #N/A |  | 0 | Kristina |  |  |  |  | 0.11 | 10.001 | 2.5 | 2 | 0.6 | 100.9286 | 81.2925 | 84 | 91.1105 |  |  | Ukjent | produsent | 20640 | Kristina |  | 0 | #VALUE! | #VALUE! | #VALUE! | #VALUE! | #VALUE! | #VALUE! | #VALUE! | 0 | #VALUE! | [16 empty] | Energi tilført åpent areal fra pelletskamin | [5 empty] | 3 | #VALUE! | #VALUE! | #VALUE!
#N/A | #N/A | #N/A | #VALUE! | #VALUE! | #VALUE! | #VALUE! | #VALUE! | #VALUE! |  | #VALUE! | #VALUE! | #N/A |  | 0 | Elena |  |  |  |  | 0.11 | 11 | 2.5 | 2.4 | 0.6 | 92.602 | 81.2925 | 84 | 86.9473 |  |  | Ukjent | produsent | 23120 | Elena |  | 0 | #VALUE! | #VALUE! | #VALUE! | #VALUE! | #VALUE! | #VALUE! | #VALUE! | 0 | #VALUE! | [16 empty] | "Billig" energi tilført åpent areal fra kamin - energiforbruk PK | [5 empty] | 4 | #VALUE! | 0 | #VALUE!
#N/A | #N/A | #N/A | #VALUE! | #VALUE! | #VALUE! | #VALUE! | #VALUE! | #VALUE! |  | #VALUE! | #VALUE! | #N/A |  | 0 | Iris |  |  |  |  | 0.1 | 5.6 | 2 | 1.4 | 0.5 | 80.1749 | 77.551 | 80 | 78.863 |  |  | Ukjent | produsent | 17920 | Iris |  | 0 | #VALUE! | #VALUE! | #VALUE! | #VALUE! | #VALUE! | #VALUE! | #VALUE! | 0 | #VALUE! | [16 empty] | Total energi tilført åpent areal fra alle kilder etter PK | [5 empty] | 5 | #VALUE! | #VALUE! | #VALUE!
#N/A | #N/A | #N/A | #VALUE! | #VALUE! | #VALUE! | #VALUE! | #VALUE! | #VALUE! |  | #VALUE! | #VALUE! | #N/A |  | 0 | Mariu |  |  |  |  | 0.1 | 6.001 | 2 | 1.5 | 0.5 | 80.2857 | 77.551 | 80 | 78.9184 |  |  | Ukjent | produsent | 18240 | Mariu |  | 0 | #VALUE! | #VALUE! | #VALUE! | #VALUE! | #VALUE! | #VALUE! | #VALUE! | 0 | #VALUE! | [16 empty] | Totalt energiforbruk til oppvarming |  |  |  | #VALUE! | #VALUE! | #VALUE! | #VALUE! | #VALUE! | #VALUE! | #VALUE!
#N/A | #N/A | #N/A | #VALUE! | #VALUE! | #VALUE! | #VALUE! | #VALUE! | #VALUE! |  | #VALUE! | #VALUE! | #N/A |  | 0 | Rose |  |  |  |  | 0.1 | 7.6 | 2.5 | 1.7 | 0.6 | 90.036 | 81.6327 | 80 | 85.8343 |  |  | Ukjent | produsent | 19920 | Rose |  | 0 | #VALUE! | #VALUE! | #VALUE! | #VALUE! | #VALUE! | #VALUE! | #VALUE! | 0 | #VALUE! | [21 empty] | Kontroll | #VALUE! |  | Kontroll | #VALUE!
#N/A | #N/A | #N/A | #VALUE! | #VALUE! | #VALUE! | #VALUE! | #VALUE! | #VALUE! |  | #VALUE! | #VALUE! | #N/A |  | 0 | Alba |  |  |  |  | 0.1 | 8.501 | 2.9 | 1.9 | 0.7 | 90.2363 | 81.6327 | 80 | 85.9345 |  |  | Ukjent | produsent | 24720 | Alba |  | 0 | #VALUE! | #VALUE! | #VALUE! | #VALUE! | #VALUE! | #VALUE! | #VALUE! | 0 | #VALUE! | [16 empty] | Energi tilført boligen utenom oppvarming |  |  |  | 0 | 0 | 0 | 0 | 0 | 0
#N/A | #N/A | #N/A | #VALUE! | #VALUE! | #VALUE! | #VALUE! | #VALUE! | #VALUE! |  | #VALUE! | #VALUE! | #N/A |  | 0 | Isabella |  |  |  |  | 0.063 | 5.1 | 1.9 | 1.2 | 0.5 | 85.6633 | 74.9796 | 80.3214 | 80.3214 |  |  | Ukjent | produsent | 11992 | Isabella |  | 0 | #VALUE! | #VALUE! | #VALUE! | #VALUE! | #VALUE! | #VALUE! | #VALUE! | 0 | #VALUE!
#N/A | #N/A | #N/A | #VALUE! | #VALUE! | #VALUE! | #VALUE! | #VALUE! | #VALUE! |  | #VALUE! | #VALUE! | #N/A |  | 0 | Karolina |  |  |  |  | 0.063 | 7.001 | 1.9 | 1.5 | 0.5 | 94.3946 | 74.9796 | 84.6871 | 84.6871 |  |  | Ukjent | produsent | 19992 | Karolina |  | 0 | #VALUE! | #VALUE! | #VALUE! | #VALUE! | #VALUE! | #VALUE! | #VALUE! | 0 | #VALUE! | [16 empty] | Total energi tilført bolig |  |  |  | #VALUE! | #VALUE! | #VALUE! | #VALUE! | #VALUE! | #VALUE! | #VALUE!
#N/A | #N/A | #N/A | #VALUE! | #VALUE! | #VALUE! | #VALUE! | #VALUE! | #VALUE! |  | #VALUE! | #VALUE! | #N/A |  | 0 | Bella |  |  |  |  | 0.063 | 8.502 | 3 | 1.8 | 0.8 | 95.6803 | 74.9235 | 85.3019 | 85.3019 |  |  | Ukjent | produsent | 22792 | Bella |  | 0 | #VALUE! | #VALUE! | #VALUE! | #VALUE! | #VALUE! | #VALUE! | #VALUE! | 0 | #VALUE! | [19 empty] | Fastbeløp kraft |  |  | 0 |  |  | 0
#N/A | #N/A | #N/A | #VALUE! | #VALUE! | #VALUE! | #VALUE! | #VALUE! | #VALUE! |  | #VALUE! | #VALUE! | #N/A |  | 0 | Divina Pluss |  |  |  |  | 0.063 | 11.001 | 3 | 2.4 | 0.8 | 93.0102 | 74.9235 | 83.9668 | 83.9668 |  |  | Ukjent | produsent | 31520 | Divina Pluss |  | 0 | #VALUE! | #VALUE! | #VALUE! | #VALUE! | #VALUE! | #VALUE! | #VALUE! | 0 | #VALUE! | [19 empty] | Fastbeløp nett |  |  | 0 |  |  | 0
#N/A | #N/A | #N/A | #VALUE! | #VALUE! | #VALUE! | #VALUE! | #VALUE! | #VALUE! |  | #VALUE! | #VALUE! | #N/A |  | 0 | Frank |  |  |  |  | 0.06 | 6.002 | 2 | 1.5 | 0.5 | 80.8435 | 79.1837 | 80.0136 | 80.0136 |  |  | Ukjent | produsent | 23936 | Frank |  | 0 | #VALUE! | #VALUE! | #VALUE! | #VALUE! | #VALUE! | #VALUE! | #VALUE! | 0 | #VALUE! | [19 empty] | Totalt snitt og pris |  | #VALUE! | #VALUE! |  | #VALUE! | #VALUE!
#N/A | #N/A | #N/A | #VALUE! | #VALUE! | #VALUE! | #VALUE! | #VALUE! | #VALUE! |  | #VALUE! | #VALUE! | #N/A |  | 0 | Topline |  |  |  |  | 0.06 | 8 | 2.2 | 2 | 0.5 | 81.0204 | 87.3469 | 84.1837 | 84.1837 |  |  | Ukjent | produsent | 39888 | Topline |  | 0 | #VALUE! | #VALUE! | #VALUE! | #VALUE! | #VALUE! | #VALUE! | #VALUE! | 0 | #VALUE!
#N/A | #N/A | #N/A | #VALUE! | #VALUE! | #VALUE! | #VALUE! | #VALUE! | #VALUE! |  | #VALUE! | #VALUE! | #N/A |  | 1: 0; 2: egenDefinert (D); 7: 0 |  |  | 0 | #VALUE! | #VALUE! | #VALUE! | #VALUE! | #VALUE! | #VALUE! | #VALUE! | 0 | #VALUE! | [22 empty] | 100 |  |  | #VALUE!
#N/A | #N/A | #N/A | #VALUE! | #VALUE! | #VALUE! | #VALUE! | #VALUE! | #VALUE! |  | #VALUE! | #VALUE! | #N/A |  | 1: 0 |  |  | 0 | #VALUE! | #VALUE! | #VALUE! | #VALUE! | #VALUE! | #VALUE! | #VALUE! | 0 | #VALUE! | [16 empty] | Forholdstall : | [7 empty] | Reduksjon | #VALUE!
#N/A | #N/A | #N/A | #VALUE! | #VALUE! | #VALUE! | #VALUE! | #VALUE! | #VALUE! |  | #VALUE! | #VALUE! | #N/A | [23 empty] | 0 | #VALUE! | #VALUE! | #VALUE! | #VALUE! | #VALUE! | #VALUE! | #VALUE! | 0 | #VALUE! | [16 empty] | El. Fyring i forhold til sentralfyring lukket og åpent areal før PK |  |  |  | 0 |  | Kontroll betalt energibehov | #VALUE!
#N/A | #N/A | #N/A | #VALUE! | #VALUE! | #VALUE! | #VALUE! | #VALUE! | #VALUE! |  | #VALUE! | #VALUE! | #N/A | [23 empty] | 0 | #VALUE! | #VALUE! | #VALUE! | #VALUE! | #VALUE! | #VALUE! | #VALUE! | 0 | #VALUE! | [16 empty] | Sentralfyring i forhold til El. Fyring lukket og åpent areal før PK |  |  |  | 0 |  |  | 0
#N/A | #N/A | #N/A | #VALUE! | #VALUE! | #VALUE! | #VALUE! | #VALUE! | #VALUE! |  | #VALUE! | #VALUE! | #N/A | [23 empty] | 0 | #VALUE! | #VALUE! | #VALUE! | #VALUE! | #VALUE! | #VALUE! | #VALUE! | 0 | #VALUE!
#N/A | #N/A | #N/A | #VALUE! | #VALUE! | #VALUE! | #VALUE! | #VALUE! | #VALUE! |  | #VALUE! | #VALUE! | #N/A | [23 empty] | 0 | #VALUE! | #VALUE! | #VALUE! | #VALUE! | #VALUE! | #VALUE! | #VALUE! | 0 | #VALUE!
#N/A | #N/A | #N/A | #VALUE! | #VALUE! | #VALUE! | #VALUE! | #VALUE! | #VALUE! |  | #VALUE! | #VALUE! | #N/A | [23 empty] | 0 | #VALUE! | #VALUE! | #VALUE! | #VALUE! | #VALUE! | #VALUE! | #VALUE! | 0 | #VALUE!
#N/A | #N/A | #N/A | #VALUE! | #VALUE! | #VALUE! | #VALUE! | #VALUE! | #VALUE! |  | #VALUE! | #VALUE! | #N/A | [23 empty] | 0 | #VALUE! | #VALUE! | #VALUE! | #VALUE! | #VALUE! | #VALUE! | #VALUE! | 0 | #VALUE!
#N/A | #N/A | #N/A | #VALUE! | #VALUE! | #VALUE! | #VALUE! | #VALUE! | #VALUE! |  | #VALUE! | #VALUE! | #N/A | [23 empty] | 0 | #VALUE! | #VALUE! | #VALUE! | #VALUE! | #VALUE! | #VALUE! | #VALUE! | 0 | #VALUE!
#N/A | #N/A | #N/A | #VALUE! | #VALUE! | #VALUE! | #VALUE! | #VALUE! | #VALUE! |  | #VALUE! | #VALUE! | #N/A | [23 empty] | 0 | #VALUE! | #VALUE! | #VALUE! | #VALUE! | #VALUE! | #VALUE! | #VALUE! | 0 | #VALUE!
#N/A | #N/A | #N/A | #VALUE! | #VALUE! | #VALUE! | #VALUE! | #VALUE! | #VALUE! |  | #VALUE! | #VALUE! | #N/A | [23 empty] | 0 | #VALUE! | #VALUE! | #VALUE! | #VALUE! | #VALUE! | #VALUE! | #VALUE! | 0 | #VALUE!
#N/A | #N/A | #N/A | #VALUE! | #VALUE! | #VALUE! | #VALUE! | #VALUE! | #VALUE! |  | #VALUE! | #VALUE! | #N/A | [23 empty] | 0 | #VALUE! | #VALUE! | #VALUE! | #VALUE! | #VALUE! | #VALUE! | #VALUE! | 0 | #VALUE!
#N/A | #N/A | #N/A | #VALUE! | #VALUE! | #VALUE! | #VALUE! | #VALUE! | #VALUE! |  | #VALUE! | #VALUE! | #N/A | [23 empty] | 0 | #VALUE! | #VALUE! | #VALUE! | #VALUE! | #VALUE! | #VALUE! | #VALUE! | 0 | #VALUE!
#N/A | #N/A | #N/A | #VALUE! | #VALUE! | #VALUE! | #VALUE! | #VALUE! | #VALUE! |  | #VALUE! | #VALUE! | #N/A | [23 empty] | 0 | #VALUE! | #VALUE! | #VALUE! | #VALUE! | #VALUE! | #VALUE! | #VALUE! | 0 | #VALUE!
#N/A | #N/A | #N/A | #VALUE! | #VALUE! | #VALUE! | #VALUE! | #VALUE! | #VALUE! |  | #VALUE! | #VALUE! | #N/A | [23 empty] | 0 | #VALUE! | #VALUE! | #VALUE! | #VALUE! | #VALUE! | #VALUE! | #VALUE! | 0 | #VALUE!
#N/A | #N/A | #N/A | #VALUE! | #VALUE! | #VALUE! | #VALUE! | #VALUE! | #VALUE! |  | #VALUE! | #VALUE! | #N/A | [23 empty] | 0 | #VALUE! | #VALUE! | #VALUE! | #VALUE! | #VALUE! | #VALUE! | #VALUE! | 0 | #VALUE!
#N/A | #N/A | #N/A | #VALUE! | #VALUE! | #VALUE! | #VALUE! | #VALUE! | #VALUE! |  | #VALUE! | #VALUE! | #N/A | [23 empty] | 0 | #VALUE! | #VALUE! | #VALUE! | #VALUE! | #VALUE! | #VALUE! | #VALUE! | 0 | #VALUE!
#N/A | #N/A | #N/A | #VALUE! | #VALUE! | #VALUE! | #VALUE! | #VALUE! | #VALUE! |  | #VALUE! | #VALUE! | #N/A | [23 empty] | 0 | #VALUE! | #VALUE! | #VALUE! | #VALUE! | #VALUE! | #VALUE! | #VALUE! | 0 | #VALUE!
#N/A | #N/A | #N/A | #VALUE! | #VALUE! | #VALUE! | #VALUE! | #VALUE! | #VALUE! |  | #VALUE! | #VALUE! | #N/A | [23 empty] | 0 | #VALUE! | #VALUE! | #VALUE! | #VALUE! | #VALUE! | #VALUE! | #VALUE! | 0 | #VALUE!
#N/A | #N/A | #N/A | #VALUE! | #VALUE! | #VALUE! | #VALUE! | #VALUE! | #VALUE! |  | #VALUE! | #VALUE! | #N/A | [23 empty] | 0 | #VALUE! | #VALUE! | #VALUE! | #VALUE! | #VALUE! | #VALUE! | #VALUE! | 0 | #VALUE!
#N/A | #N/A | #N/A | #VALUE! | #VALUE! | #VALUE! | #VALUE! | #VALUE! | #VALUE! |  | #VALUE! | #VALUE! | #N/A | [23 empty] | 0 | #VALUE! | #VALUE! | #VALUE! | #VALUE! | #VALUE! | #VALUE! | #VALUE! | 0 | #VALUE!
#N/A | #N/A | #N/A | #VALUE! | #VALUE! | #VALUE! | #VALUE! | #VALUE! | #VALUE! |  | #VALUE! | #VALUE! | #N/A | [23 empty] | 0 | #VALUE! | #VALUE! | #VALUE! | #VALUE! | #VALUE! | #VALUE! | #VALUE! | 0 | #VALUE!
#N/A | #N/A | #N/A | #VALUE! | #VALUE! | #VALUE! | #VALUE! | #VALUE! | #VALUE! |  | #VALUE! | #VALUE! | #N/A | [23 empty] | 0 | #VALUE! | #VALUE! | #VALUE! | #VALUE! | #VALUE! | #VALUE! | #VALUE! | 0 | #VALUE!
#N/A | #N/A | #N/A | #VALUE! | #VALUE! | #VALUE! | #VALUE! | #VALUE! | #VALUE! |  | #VALUE! | #VALUE! | #N/A | [23 empty] | 0 | #VALUE! | #VALUE! | #VALUE! | #VALUE! | #VALUE! | #VALUE! | #VALUE! | 0 | #VALUE!
#N/A | #N/A | #N/A | #VALUE! | #VALUE! | #VALUE! | #VALUE! | #VALUE! | #VALUE! |  | #VALUE! | #VALUE! | #N/A | [23 empty] | 0 | #VALUE! | #VALUE! | #VALUE! | #VALUE! | #VALUE! | #VALUE! | #VALUE! | 0 | #VALUE!
#N/A | #N/A | #N/A | #VALUE! | #VALUE! | #VALUE! | #VALUE! | #VALUE! | #VALUE! |  | #VALUE! | #VALUE! | #N/A | [23 empty] | 0 | #VALUE! | #VALUE! | #VALUE! | #VALUE! | #VALUE! | #VALUE! | #VALUE! | 0 | #VALUE!
#N/A | #N/A | #N/A | #VALUE! | #VALUE! | #VALUE! | #VALUE! | #VALUE! | #VALUE! |  | #VALUE! | #VALUE! | #N/A | [23 empty] | 0 | #VALUE! | #VALUE! | #VALUE! | #VALUE! | #VALUE! | #VALUE! | #VALUE! | 0 | #VALUE!
#N/A | #N/A | #N/A | #VALUE! | #VALUE! | #VALUE! | #VALUE! | #VALUE! | #VALUE! |  | #VALUE! | #VALUE! | #N/A | [23 empty] | 0 | #VALUE! | #VALUE! | #VALUE! | #VALUE! | #VALUE! | #VALUE! | #VALUE! | 0 | #VALUE!
#N/A | #N/A | #N/A | #VALUE! | #VALUE! | #VALUE! | #VALUE! | #VALUE! | #VALUE! |  | #VALUE! | #VALUE! | #N/A | [23 empty] | 0 | #VALUE! | #VALUE! | #VALUE! | #VALUE! | #VALUE! | #VALUE! | #VALUE! | 0 | #VALUE!
#N/A | #N/A | #N/A | #VALUE! | #VALUE! | #VALUE! | #VALUE! | #VALUE! | #VALUE! |  | #VALUE! | #VALUE! | #N/A | [23 empty] | 0 | #VALUE! | #VALUE! | #VALUE! | #VALUE! | #VALUE! | #VALUE! | #VALUE! | 0 | #VALUE!
#N/A | #N/A | #N/A | #VALUE! | #VALUE! | #VALUE! | #VALUE! | #VALUE! | #VALUE! |  | #VALUE! | #VALUE! | #N/A | [23 empty] | 0 | #VALUE! | #VALUE! | #VALUE! | #VALUE! | #VALUE! | #VALUE! | #VALUE! | 0 | #VALUE!
#N/A | #N/A | #N/A | #VALUE! | #VALUE! | #VALUE! | #VALUE! | #VALUE! | #VALUE! |  | #VALUE! | #VALUE! | #N/A | [23 empty] | 0 | #VALUE! | #VALUE! | #VALUE! | #VALUE! | #VALUE! | #VALUE! | #VALUE! | 0 | #VALUE!
#N/A | #N/A | #N/A | #VALUE! | #VALUE! | #VALUE! | #VALUE! | #VALUE! | #VALUE! |  | #VALUE! | #VALUE! | #N/A | [23 empty] | 0 | #VALUE! | #VALUE! | #VALUE! | #VALUE! | #VALUE! | #VALUE! | #VALUE! | 0 | #VALUE!
#N/A | #N/A | #N/A | #VALUE! | #VALUE! | #VALUE! | #VALUE! | #VALUE! | #VALUE! |  | #VALUE! | #VALUE! | #N/A | [23 empty] | 0 | #VALUE! | #VALUE! | #VALUE! | #VALUE! | #VALUE! | #VALUE! | #VALUE! | 0 | #VALUE!
#N/A | #N/A | #N/A | #VALUE! | #VALUE! | #VALUE! | #VALUE! | #VALUE! | #VALUE! |  | #VALUE! | #VALUE! | #N/A | [23 empty] | 0 | #VALUE! | #VALUE! | #VALUE! | #VALUE! | #VALUE! | #VALUE! | #VALUE! | 0 | #VALUE!
#N/A | #N/A | #N/A | #VALUE! | #VALUE! | #VALUE! | #VALUE! | #VALUE! | #VALUE! |  | #VALUE! | #VALUE! | #N/A | [23 empty] | 0 | #VALUE! | #VALUE! | #VALUE! | #VALUE! | #VALUE! | #VALUE! | #VALUE! | 0 | #VALUE!
#N/A | #N/A | #N/A | #VALUE! | #VALUE! | #VALUE! | #VALUE! | #VALUE! | #VALUE! |  | #VALUE! | #VALUE! | #N/A | [23 empty] | 0 | #VALUE! | #VALUE! | #VALUE! | #VALUE! | #VALUE! | #VALUE! | #VALUE! | 0 | #VALUE!
#N/A | #N/A | #N/A | #VALUE! | #VALUE! | #VALUE! | #VALUE! | #VALUE! | #VALUE! |  | #VALUE! | #VALUE! | #N/A | [23 empty] | 0 | #VALUE! | #VALUE! | #VALUE! | #VALUE! | #VALUE! | #VALUE! | #VALUE! | 0 | #VALUE!
#N/A | #N/A | #N/A | #VALUE! | #VALUE! | #VALUE! | #VALUE! | #VALUE! | #VALUE! |  | #VALUE! | #VALUE! | #N/A | [23 empty] | 0 | #VALUE! | #VALUE! | #VALUE! | #VALUE! | #VALUE! | #VALUE! | #VALUE! | 0 | #VALUE!
#N/A | #N/A | #N/A | #VALUE! | #VALUE! | #VALUE! | #VALUE! | #VALUE! | #VALUE! |  | #VALUE! | #VALUE! | #N/A | [23 empty] | 0 | #VALUE! | #VALUE! | #VALUE! | #VALUE! | #VALUE! | #VALUE! | #VALUE! | 0 | #VALUE!
#N/A | #N/A | #N/A | #VALUE! | #VALUE! | #VALUE! | #VALUE! | #VALUE! | #VALUE! |  | #VALUE! | #VALUE! | #N/A | [23 empty] | 0 | #VALUE! | #VALUE! | #VALUE! | #VALUE! | #VALUE! | #VALUE! | #VALUE! | 0 | #VALUE!
#N/A | #N/A | #N/A | #VALUE! | #VALUE! | #VALUE! | #VALUE! | #VALUE! | #VALUE! |  | #VALUE! | #VALUE! | #N/A | [23 empty] | 0 | #VALUE! | #VALUE! | #VALUE! | #VALUE! | #VALUE! | #VALUE! | #VALUE! | 0 | #VALUE!
#N/A | #N/A | #N/A | #VALUE! | #VALUE! | #VALUE! | #VALUE! | #VALUE! | #VALUE! |  | #VALUE! | #VALUE! | #N/A | [23 empty] | 0 | #VALUE! | #VALUE! | #VALUE! | #VALUE! | #VALUE! | #VALUE! | #VALUE! | 0 | #VALUE!
#N/A | #N/A | #N/A | #VALUE! | #VALUE! | #VALUE! | #VALUE! | #VALUE! | #VALUE! |  | #VALUE! | #VALUE! | #N/A | [23 empty] | 0 | #VALUE! | #VALUE! | #VALUE! | #VALUE! | #VALUE! | #VALUE! | #VALUE! | 0 | #VALUE!
#N/A | #N/A | #N/A | #VALUE! | #VALUE! | #VALUE! | #VALUE! | #VALUE! | #VALUE! |  | #VALUE! | #VALUE! | #N/A | [23 empty] | 0 | #VALUE! | #VALUE! | #VALUE! | #VALUE! | #VALUE! | #VALUE! | #VALUE! | 0 | #VALUE!
#N/A | #N/A | #N/A | #VALUE! | #VALUE! | #VALUE! | #VALUE! | #VALUE! | #VALUE! |  | #VALUE! | #VALUE! | #N/A | [23 empty] | 0 | #VALUE! | #VALUE! | #VALUE! | #VALUE! | #VALUE! | #VALUE! | #VALUE! | 0 | #VALUE!
#N/A | #N/A | #N/A | #VALUE! | #VALUE! | #VALUE! | #VALUE! | #VALUE! | #VALUE! |  | #VALUE! | #VALUE! | #N/A | [23 empty] | 0 | #VALUE! | #VALUE! | #VALUE! | #VALUE! | #VALUE! | #VALUE! | #VALUE! | 0 | #VALUE!
#N/A | #N/A | #N/A | #VALUE! | #VALUE! | #VALUE! | #VALUE! | #VALUE! | #VALUE! |  | #VALUE! | #VALUE! | #N/A | [23 empty] | 0 | #VALUE! | #VALUE! | #VALUE! | #VALUE! | #VALUE! | #VALUE! | #VALUE! | 0 | #VALUE!
#N/A | #N/A | #N/A | #VALUE! | #VALUE! | #VALUE! | #VALUE! | #VALUE! | #VALUE! |  | #VALUE! | #VALUE! | #N/A | [23 empty] | 0 | #VALUE! | #VALUE! | #VALUE! | #VALUE! | #VALUE! | #VALUE! | #VALUE! | 0 | #VALUE!
#N/A | #N/A | #N/A | #VALUE! | #VALUE! | #VALUE! | #VALUE! | #VALUE! | #VALUE! |  | #VALUE! | #VALUE! | #N/A | [23 empty] | 0 | #VALUE! | #VALUE! | #VALUE! | #VALUE! | #VALUE! | #VALUE! | #VALUE! | 0 | #VALUE!
#N/A | #N/A | #N/A | #VALUE! | #VALUE! | #VALUE! | #VALUE! | #VALUE! | #VALUE! |  | #VALUE! | #VALUE! | #N/A | [23 empty] | 0 | #VALUE! | #VALUE! | #VALUE! | #VALUE! | #VALUE! | #VALUE! | #VALUE! | 0 | #VALUE!
[6 empty] | #VALUE! | #VALUE! | #VALUE! |  |  | #VALUE! | #N/A | [24 empty] | Strømforbruk |  | #VALUE! | #VALUE! | #VALUE! | Strømforbruk |  | 0 | #VALUE!
|  |  | #VALUE! | [10 empty] | 1: Valgte verdier : |  |  |  | Tillegsfyring |  |  | Tillegsfyring | #VALUE! | Tillegsfyring |  | 0
[14 empty] | Valgt utetemperaur for oppstart av vedfyring |  |  | 0 | ºC
Grunnlag for vedovn (V/PO) |  |  | Antall vedovner |  | 0 | stk. | [7 empty] | 1: Maks effekt; 4: #N/A; 5: kW
[14 empty] | Kapasitetsutnyttelse ved maks belastning |  |  | 0 | %
[14 empty] | 1: Årlig gjennomsnittlig virkningsgrad; 4: #N/A; 5: % |  |  | Tillegsfyring (for V/PO):
Grunnlag for Energi og økonomiregnskap før og etter V/PO (normalår) :
Utetemp. | Maks effekt | Effektbehov |  |  | Effektbehov | Utnyttet | Energi | Energi | Energi | Temperatur | [25 empty] | Effekt ved | Graf 1 nedre grense | Grenseverdi | Utetemp | Energiforbruk | Energiforbruk | Grunnlag Graf | Graf 2 | Energi fra | Energi fra
| grunnlast + | Åpent areal |  |  | Start-fyring | Maks | grunnlast + | grunnlast | Vedovn | I Dim. Punkt | [25 empty] | start/stopp | Tillegsfyring | start/stopp | start/stopp | Åpent areal | Åpent areal | N. Gr. T.Fyr. | N. Gr. T.Fyr. | tillegsfyring | El./S.Fyr åpent | [21 empty] | Før V/PO |  |  | Etter V/PO
| utnyttet | kW |  |  | Graf | effekt | vedovn |  |  |  | NB Celle-logikk |  |  | 1: Valgt VO (1); 2: Merke/Navn; 3: Maks effekt; 4: Nom. Effekt; 5: Nom. i % av maks; 6: Virknings-; 8: Pris; 9: Pris |  |  | Tillegsfyring : | før V/PO | utetemp | tillegsfyring |  | .- tilleggsfyring | Etter V/PO | Etter V/PO | erstattet av V/PO | areal etter V/PO | [20 empty] | Energi - kWh | Pris - øre/kWh | Pris totalt - kr | Energi - kWh | Pris - øre/kWh | Pris totalt - kr
#N/A | #N/A | #VALUE! | #N/A |  | #VALUE! | #N/A |  |  |  | #VALUE! | for kun K330 |  |  | 6: grad; 8: Inkl. mva; 9: Ekskl. mva |  |  | 0 | #VALUE! | #VALUE! |  |  |  | #VALUE! | #VALUE! | [18 empty] | Energi tilført lukket areal fra sentralfyr (Antatt relativ fordeling) |  |  |  | #VALUE! | #VALUE! | #VALUE! | #VALUE! | #VALUE! | #VALUE!
#N/A | #N/A | #VALUE! | #N/A | #N/A | #VALUE! | #N/A | #N/A | #VALUE! | #N/A | #N/A |  |  |  | 1: 1; 2: 2; 3: 3; 4: 4; 5: 5; 6: 6; 7: 7; 8: 8; 9: 9 |  |  | 0 | #VALUE! | #VALUE! | #VALUE! | #VALUE! | #VALUE! | #VALUE! | #VALUE! | 0 | #VALUE! | [16 empty] | Energi tilført lukket areal fra El. fyring (Antatt relativ fordeling) |  |  |  | #VALUE! | #VALUE! | #VALUE! | #VALUE! | #VALUE! | #VALUE!
#N/A | #N/A | #VALUE! | #N/A | #N/A | #VALUE! | #N/A | #N/A | #VALUE! | #N/A | #N/A |  |  |  | 1: 0; 2: Glass; 3: 6; 6: 75; 8: 20600; 9: 16480 |  |  | 0 | #VALUE! | #VALUE! | #VALUE! | #VALUE! | #VALUE! | #VALUE! | #VALUE! | 0 | #VALUE! | [16 empty] | Total energi tilført lukket areal fra El. og/eller sentralfyring |  |  |  | #VALUE! | #VALUE! | #VALUE! | #VALUE! | #VALUE! | #VALUE!
#N/A | #N/A | #VALUE! | #N/A | #N/A | #VALUE! | #N/A | #N/A | #VALUE! | #N/A | #N/A |  |  |  | 1: 0; 2: Contura 510; 3: 7; 6: 75; 8: 12500; 9: 10000 |  |  | 0 | #VALUE! | #VALUE! | #VALUE! | #VALUE! | #VALUE! | #VALUE! | #VALUE! | 0 | #VALUE!
#N/A | #N/A | #VALUE! | #N/A | #N/A | #VALUE! | #N/A | #N/A | #VALUE! | #N/A | #N/A |  |  |  | 1: 0; 2: Contura 650; 3: 9; 6: 75; 8: 16900; 9: 13520 |  |  | 0 | #VALUE! | #VALUE! | #VALUE! | #VALUE! | #VALUE! | #VALUE! | #VALUE! | 0 | #VALUE! | [16 empty] | Energi tilført åpent areal fra tillegsfyring |  |  |  | #VALUE! | #VALUE! | #VALUE! | #VALUE! | #VALUE! | #VALUE! | #VALUE!
#N/A | #N/A | #VALUE! | #N/A | #N/A | #VALUE! | #N/A | #N/A | #VALUE! | #N/A | #N/A |  |  |  | 1: 0; 2: Dovre 100 CB; 3: 4; 6: 75; 8: 4875; 9: 3900 |  |  | 0 | #VALUE! | #VALUE! | #VALUE! | #VALUE! | #VALUE! | #VALUE! | #VALUE! | 0 | #VALUE! | [16 empty] | Energi tilført åpent areal fra sentralfyring (Antatt relativ fordeling) |  |  |  | #VALUE! | 0 | #VALUE! | #VALUE! | 0 | #VALUE!
#N/A | #N/A | #VALUE! | #N/A | #N/A | #VALUE! | #N/A | #N/A | #VALUE! | #N/A | #N/A |  |  |  | 1: 0; 2: Dovre 250CBS; 3: 6.001; 6: 75; 8: 4990; 9: 3992 |  |  | 0 | #VALUE! | #VALUE! | #VALUE! | #VALUE! | #VALUE! | #VALUE! | #VALUE! | 0 | #VALUE! | [16 empty] | Energi tilført åpent areal fra fra El. Fyring (Antatt relativ fordeling) |  |  |  | #VALUE! | 0 | #VALUE! | #VALUE! | 0 | #VALUE!
#N/A | #N/A | #VALUE! | #N/A | #N/A | #VALUE! | #N/A | #N/A | #VALUE! | #N/A | #N/A |  |  |  | 1: 0; 2: ASTROLINE; 3: 11; 6: 75; 8: 15744; 9: 12595.2 |  |  | 0 | #VALUE! | #VALUE! | #VALUE! | #VALUE! | #VALUE! | #VALUE! | #VALUE! | 0 | #VALUE! | [16 empty] | Total energi tilført åpent areal fra alle kilder før V/PO |  |  |  | #VALUE! | #VALUE! | #VALUE!
#N/A | #N/A | #VALUE! | #N/A | #N/A | #VALUE! | #N/A | #N/A | #VALUE! | #N/A | #N/A |  |  |  | 1: 0; 2: Jøtul F 371; 3: 7.001; 6: 75; 8: 15990; 9: 12792 |  |  | 0 | #VALUE! | #VALUE! | #VALUE! | #VALUE! | #VALUE! | #VALUE! | #VALUE! | 0 | #VALUE!
#N/A | #N/A | #VALUE! | #N/A | #N/A | #VALUE! | #N/A | #N/A | #VALUE! | #N/A | #N/A |  |  |  | 1: 0; 2: Jøtul F 602; 3: 8.5; 6: 75; 8: 6490; 9: 5192 |  |  | 0 | #VALUE! | #VALUE! | #VALUE! | #VALUE! | #VALUE! | #VALUE! | #VALUE! | 0 | #VALUE! | [15 empty] | 1 | Energi fra V/PO som erstatter tillegsfyring | [5 empty] | 1 | 0 | #N/A | #N/A
#N/A | #N/A | #VALUE! | #N/A | #N/A | #VALUE! | #N/A | #N/A | #VALUE! | #N/A | #N/A |  |  |  | 1: 0; 2: Jøtul F 3; 3: 9.001; 6: 75; 8: 8390; 9: 6712 |  |  | 0 | #VALUE! | #VALUE! | #VALUE! | #VALUE! | #VALUE! | #VALUE! | #VALUE! | 0 | #VALUE! | [15 empty] | 2 | Energi fra V/PO som erstatter El. Og sentralfyring | [5 empty] | 2 | #N/A | #N/A | #N/A
#N/A | #N/A | #VALUE! | #N/A | #N/A | #VALUE! | #N/A | #N/A | #VALUE! | #N/A | #N/A |  |  |  | 1: 0; 2: Jøtul F 118; 3: 11.001; 6: 75; 8: 11490; 9: 9192 |  |  | 0 | #VALUE! | #VALUE! | #VALUE! | #VALUE! | #VALUE! | #VALUE! | #VALUE! | 0 | #VALUE! | [15 empty] | 3 | Energi tilført åpent areal fra vedovn | [5 empty] | 3 | #N/A | #N/A | #N/A
#N/A | #N/A | #VALUE! | #N/A | #N/A | #VALUE! | #N/A | #N/A | #VALUE! | #N/A | #N/A |  |  |  | 1: 0; 2: Morsø 1410; 3: 5; 6: 75; 8: 6595; 9: 5276 |  |  | 0 | #VALUE! | #VALUE! | #VALUE! | #VALUE! | #VALUE! | #VALUE! | #VALUE! | 0 | #VALUE! | [15 empty] | 4 | Mengde "billig" energi tilført åpent areal fra vedovn | [5 empty] | 4 | #N/A | 0 | #N/A
#N/A | #N/A | #VALUE! | #N/A | #N/A | #VALUE! | #N/A | #N/A | #VALUE! | #N/A | #N/A |  |  |  | 1: 0; 2: Morsø 6140; 3: 6.002; 6: 75; 8: 9995; 9: 7996 |  |  | 0 | #VALUE! | #VALUE! | #VALUE! | #VALUE! | #VALUE! | #VALUE! | #VALUE! | 0 | #VALUE! | [15 empty] | 5 | Total energi tilført åpent areal fra alle kilder etter V/PO | [5 empty] | 5 | #VALUE! | #VALUE! | #VALUE!
#N/A | #N/A | #VALUE! | #N/A | #N/A | #VALUE! | #N/A | #N/A | #VALUE! | #N/A | #N/A |  |  |  | 1: 0; 2: Morsø 2B Classic; 3: 8; 6: 75; 8: 12995; 9: 10396 |  |  | 0 | #VALUE! | #VALUE! | #VALUE! | #VALUE! | #VALUE! | #VALUE! | #VALUE! | 0 | #VALUE! | [16 empty] | Totalt energiforbruk til oppvarming |  |  |  | #VALUE! | #VALUE! | #VALUE! | #VALUE! | #VALUE! | #VALUE!
#N/A | #N/A | #VALUE! | #N/A | #N/A | #VALUE! | #N/A | #N/A | #VALUE! | #N/A | #N/A |  |  |  | 1: 0; 2: RAIS Sira; 3: 6.003; 6: 75; 8: 12990; 9: 10392 |  |  | 0 | #VALUE! | #VALUE! | #VALUE! | #VALUE! | #VALUE! | #VALUE! | #VALUE! | 0 | #VALUE! | [21 empty] | Kontroll | #VALUE! |  | Kontroll | #VALUE!
#N/A | #N/A | #VALUE! | #N/A | #N/A | #VALUE! | #N/A | #N/A | #VALUE! | #N/A | #N/A |  |  |  | 1: 0; 2: RAIS Mino; 3: 7.002; 6: 75; 8: 14690; 9: 11752 |  |  | 0 | #VALUE! | #VALUE! | #VALUE! | #VALUE! | #VALUE! | #VALUE! | #VALUE! | 0 | #VALUE! | [16 empty] | Energi tilført boligen utenom oppvarming |  |  |  | 0 | 0 | 0 | 0 | 0 | 0
#N/A | #N/A | #VALUE! | #N/A | #N/A | #VALUE! | #N/A | #N/A | #VALUE! | #N/A | #N/A |  |  |  | 1: 0; 2: RAIS Malta; 3: 8.001; 6: 75; 8: 16990; 9: 13592 |  |  | 0 | #VALUE! | #VALUE! | #VALUE! | #VALUE! | #VALUE! | #VALUE! | #VALUE! | 0 | #VALUE!
#N/A | #N/A | #VALUE! | #N/A | #N/A | #VALUE! | #N/A | #N/A | #VALUE! | #N/A | #N/A |  |  |  | 1: 0; 2: Scan 49; 3: 7.003; 6: 75; 8: 14245; 9: 11396 |  |  | 0 | #VALUE! | #VALUE! | #VALUE! | #VALUE! | #VALUE! | #VALUE! | #VALUE! | 0 | #VALUE! | [16 empty] | Total energi tilført bolig |  |  |  | #VALUE! | #VALUE! | #VALUE! | #VALUE! | #VALUE! | #VALUE!
#N/A | #N/A | #VALUE! | #N/A | #N/A | #VALUE! | #N/A | #N/A | #VALUE! | #N/A | #N/A |  |  |  | 1: 0; 2: Scan Basic 4-5; 3: 9.002; 6: 75; 8: 11345; 9: 9076 |  |  | 0 | #VALUE! | #VALUE! | #VALUE! | #VALUE! | #VALUE! | #VALUE! | #VALUE! | 0 | #VALUE! | [19 empty] | Fastbeløp kraft |  |  | 0 |  |  | 0
#N/A | #N/A | #VALUE! | #N/A | #N/A | #VALUE! | #N/A | #N/A | #VALUE! | #N/A | #N/A |  |  |  | 1: 0; 2: Scan 60; 3: 11.002; 6: 75; 8: 15885; 9: 12708 |  |  | 0 | #VALUE! | #VALUE! | #VALUE! | #VALUE! | #VALUE! | #VALUE! | #VALUE! | 0 | #VALUE! | [19 empty] | Fastbeløp nett |  |  | 0 |  |  | 0
#N/A | #N/A | #VALUE! | #N/A | #N/A | #VALUE! | #N/A | #N/A | #VALUE! | #N/A | #N/A |  |  |  | 1: 0; 2: egenDefinert (D) |  |  | 0 | #VALUE! | #VALUE! | #VALUE! | #VALUE! | #VALUE! | #VALUE! | #VALUE! | 0 | #VALUE! | [19 empty] | Totalt snitt og pris |  | #VALUE! | #VALUE! |  | #VALUE! | #VALUE!
#N/A | #N/A | #VALUE! | #N/A | #N/A | #VALUE! | #N/A | #N/A | #VALUE! | #N/A | #N/A |  |  |  | 1: 0 |  |  | 0 | #VALUE! | #VALUE! | #VALUE! | #VALUE! | #VALUE! | #VALUE! | #VALUE! | 0 | #VALUE!
#N/A | #N/A | #VALUE! | #N/A | #N/A | #VALUE! | #N/A | #N/A | #VALUE! | #N/A | #N/A | [25 empty] | 0 | #VALUE! | #VALUE! | #VALUE! | #VALUE! | #VALUE! | #VALUE! | #VALUE! | 0 | #VALUE! | [22 empty] | 100 |  |  | #VALUE!
#N/A | #N/A | #VALUE! | #N/A | #N/A | #VALUE! | #N/A | #N/A | #VALUE! | #N/A | #N/A | [25 empty] | 0 | #VALUE! | #VALUE! | #VALUE! | #VALUE! | #VALUE! | #VALUE! | #VALUE! | 0 | #VALUE! | [16 empty] | Forholdstall : | [7 empty] | Reduksjon | #VALUE!
#N/A | #N/A | #VALUE! | #N/A | #N/A | #VALUE! | #N/A | #N/A | #VALUE! | #N/A | #N/A | [25 empty] | 0 | #VALUE! | #VALUE! | #VALUE! | #VALUE! | #VALUE! | #VALUE! | #VALUE! | 0 | #VALUE! | [16 empty] | El. Fyring i forhold til sentralfyring lukket og åpent areal før V/PO |  |  |  | 0 |  | Kontroll betalt energibehov | #VALUE!
#N/A | #N/A | #VALUE! | #N/A | #N/A | #VALUE! | #N/A | #N/A | #VALUE! | #N/A | #N/A | [25 empty] | 0 | #VALUE! | #VALUE! | #VALUE! | #VALUE! | #VALUE! | #VALUE! | #VALUE! | 0 | #VALUE! | [16 empty] | Sentralfyring i forhold til El. Fyring lukket og åpent areal før V/PO |  |  |  | 0 |  |  | 0
#N/A | #N/A | #VALUE! | #N/A | #N/A | #VALUE! | #N/A | #N/A | #VALUE! | #N/A | #N/A | [25 empty] | 0 | #VALUE! | #VALUE! | #VALUE! | #VALUE! | #VALUE! | #VALUE! | #VALUE! | 0 | #VALUE!
#N/A | #N/A | #VALUE! | #N/A | #N/A | #VALUE! | #N/A | #N/A | #VALUE! | #N/A | #N/A | [25 empty] | 0 | #VALUE! | #VALUE! | #VALUE! | #VALUE! | #VALUE! | #VALUE! | #VALUE! | 0 | #VALUE!
#N/A | #N/A | #VALUE! | #N/A | #N/A | #VALUE! | #N/A | #N/A | #VALUE! | #N/A | #N/A | [25 empty] | 0 | #VALUE! | #VALUE! | #VALUE! | #VALUE! | #VALUE! | #VALUE! | #VALUE! | 0 | #VALUE!
#N/A | #N/A | #VALUE! | #N/A | #N/A | #VALUE! | #N/A | #N/A | #VALUE! | #N/A | #N/A | [25 empty] | 0 | #VALUE! | #VALUE! | #VALUE! | #VALUE! | #VALUE! | #VALUE! | #VALUE! | 0 | #VALUE!
#N/A | #N/A | #VALUE! | #N/A | #N/A | #VALUE! | #N/A | #N/A | #VALUE! | #N/A | #N/A | [25 empty] | 0 | #VALUE! | #VALUE! | #VALUE! | #VALUE! | #VALUE! | #VALUE! | #VALUE! | 0 | #VALUE!
#N/A | #N/A | #VALUE! | #N/A | #N/A | #VALUE! | #N/A | #N/A | #VALUE! | #N/A | #N/A | [25 empty] | 0 | #VALUE! | #VALUE! | #VALUE! | #VALUE! | #VALUE! | #VALUE! | #VALUE! | 0 | #VALUE!
#N/A | #N/A | #VALUE! | #N/A | #N/A | #VALUE! | #N/A | #N/A | #VALUE! | #N/A | #N/A | [25 empty] | 0 | #VALUE! | #VALUE! | #VALUE! | #VALUE! | #VALUE! | #VALUE! | #VALUE! | 0 | #VALUE!
#N/A | #N/A | #VALUE! | #N/A | #N/A | #VALUE! | #N/A | #N/A | #VALUE! | #N/A | #N/A | [25 empty] | 0 | #VALUE! | #VALUE! | #VALUE! | #VALUE! | #VALUE! | #VALUE! | #VALUE! | 0 | #VALUE!
#N/A | #N/A | #VALUE! | #N/A | #N/A | #VALUE! | #N/A | #N/A | #VALUE! | #N/A | #N/A | [25 empty] | 0 | #VALUE! | #VALUE! | #VALUE! | #VALUE! | #VALUE! | #VALUE! | #VALUE! | 0 | #VALUE!
#N/A | #N/A | #VALUE! | #N/A | #N/A | #VALUE! | #N/A | #N/A | #VALUE! | #N/A | #N/A | [25 empty] | 0 | #VALUE! | #VALUE! | #VALUE! | #VALUE! | #VALUE! | #VALUE! | #VALUE! | 0 | #VALUE!
#N/A | #N/A | #VALUE! | #N/A | #N/A | #VALUE! | #N/A | #N/A | #VALUE! | #N/A | #N/A | [25 empty] | 0 | #VALUE! | #VALUE! | #VALUE! | #VALUE! | #VALUE! | #VALUE! | #VALUE! | 0 | #VALUE!
#N/A | #N/A | #VALUE! | #N/A | #N/A | #VALUE! | #N/A | #N/A | #VALUE! | #N/A | #N/A | [25 empty] | 0 | #VALUE! | #VALUE! | #VALUE! | #VALUE! | #VALUE! | #VALUE! | #VALUE! | 0 | #VALUE!
#N/A | #N/A | #VALUE! | #N/A | #N/A | #VALUE! | #N/A | #N/A | #VALUE! | #N/A | #N/A | [25 empty] | 0 | #VALUE! | #VALUE! | #VALUE! | #VALUE! | #VALUE! | #VALUE! | #VALUE! | 0 | #VALUE!
#N/A | #N/A | #VALUE! | #N/A | #N/A | #VALUE! | #N/A | #N/A | #VALUE! | #N/A | #N/A | [25 empty] | 0 | #VALUE! | #VALUE! | #VALUE! | #VALUE! | #VALUE! | #VALUE! | #VALUE! | 0 | #VALUE!
#N/A | #N/A | #VALUE! | #N/A | #N/A | #VALUE! | #N/A | #N/A | #VALUE! | #N/A | #N/A | [25 empty] | 0 | #VALUE! | #VALUE! | #VALUE! | #VALUE! | #VALUE! | #VALUE! | #VALUE! | 0 | #VALUE!
#N/A | #N/A | #VALUE! | #N/A | #N/A | #VALUE! | #N/A | #N/A | #VALUE! | #N/A | #N/A | [25 empty] | 0 | #VALUE! | #VALUE! | #VALUE! | #VALUE! | #VALUE! | #VALUE! | #VALUE! | 0 | #VALUE!
#N/A | #N/A | #VALUE! | #N/A | #N/A | #VALUE! | #N/A | #N/A | #VALUE! | #N/A | #N/A | [25 empty] | 0 | #VALUE! | #VALUE! | #VALUE! | #VALUE! | #VALUE! | #VALUE! | #VALUE! | 0 | #VALUE!
#N/A | #N/A | #VALUE! | #N/A | #N/A | #VALUE! | #N/A | #N/A | #VALUE! | #N/A | #N/A | [25 empty] | 0 | #VALUE! | #VALUE! | #VALUE! | #VALUE! | #VALUE! | #VALUE! | #VALUE! | 0 | #VALUE!
#N/A | #N/A | #VALUE! | #N/A | #N/A | #VALUE! | #N/A | #N/A | #VALUE! | #N/A | #N/A | [25 empty] | 0 | #VALUE! | #VALUE! | #VALUE! | #VALUE! | #VALUE! | #VALUE! | #VALUE! | 0 | #VALUE!
#N/A | #N/A | #VALUE! | #N/A | #N/A | #VALUE! | #N/A | #N/A | #VALUE! | #N/A | #N/A | [25 empty] | 0 | #VALUE! | #VALUE! | #VALUE! | #VALUE! | #VALUE! | #VALUE! | #VALUE! | 0 | #VALUE!
#N/A | #N/A | #VALUE! | #N/A | #N/A | #VALUE! | #N/A | #N/A | #VALUE! | #N/A | #N/A | [25 empty] | 0 | #VALUE! | #VALUE! | #VALUE! | #VALUE! | #VALUE! | #VALUE! | #VALUE! | 0 | #VALUE!
#N/A | #N/A | #VALUE! | #N/A | #N/A | #VALUE! | #N/A | #N/A | #VALUE! | #N/A | #N/A | [25 empty] | 0 | #VALUE! | #VALUE! | #VALUE! | #VALUE! | #VALUE! | #VALUE! | #VALUE! | 0 | #VALUE!
#N/A | #N/A | #VALUE! | #N/A | #N/A | #VALUE! | #N/A | #N/A | #VALUE! | #N/A | #N/A | [25 empty] | 0 | #VALUE! | #VALUE! | #VALUE! | #VALUE! | #VALUE! | #VALUE! | #VALUE! | 0 | #VALUE!
#N/A | #N/A | #VALUE! | #N/A | #N/A | #VALUE! | #N/A | #N/A | #VALUE! | #N/A | #N/A | [25 empty] | 0 | #VALUE! | #VALUE! | #VALUE! | #VALUE! | #VALUE! | #VALUE! | #VALUE! | 0 | #VALUE!
#N/A | #N/A | #VALUE! | #N/A | #N/A | #VALUE! | #N/A | #N/A | #VALUE! | #N/A | #N/A | [25 empty] | 0 | #VALUE! | #VALUE! | #VALUE! | #VALUE! | #VALUE! | #VALUE! | #VALUE! | 0 | #VALUE!
#N/A | #N/A | #VALUE! | #N/A | #N/A | #VALUE! | #N/A | #N/A | #VALUE! | #N/A | #N/A | [25 empty] | 0 | #VALUE! | #VALUE! | #VALUE! | #VALUE! | #VALUE! | #VALUE! | #VALUE! | 0 | #VALUE!
#N/A | #N/A | #VALUE! | #N/A | #N/A | #VALUE! | #N/A | #N/A | #VALUE! | #N/A | #N/A | [25 empty] | 0 | #VALUE! | #VALUE! | #VALUE! | #VALUE! | #VALUE! | #VALUE! | #VALUE! | 0 | #VALUE!
#N/A | #N/A | #VALUE! | #N/A | #N/A | #VALUE! | #N/A | #N/A | #VALUE! | #N/A | #N/A | [25 empty] | 0 | #VALUE! | #VALUE! | #VALUE! | #VALUE! | #VALUE! | #VALUE! | #VALUE! | 0 | #VALUE!
#N/A | #N/A | #VALUE! | #N/A | #N/A | #VALUE! | #N/A | #N/A | #VALUE! | #N/A | #N/A | [25 empty] | 0 | #VALUE! | #VALUE! | #VALUE! | #VALUE! | #VALUE! | #VALUE! | #VALUE! | 0 | #VALUE!
#N/A | #N/A | #VALUE! | #N/A | #N/A | #VALUE! | #N/A | #N/A | #VALUE! | #N/A | #N/A | [25 empty] | 0 | #VALUE! | #VALUE! | #VALUE! | #VALUE! | #VALUE! | #VALUE! | #VALUE! | 0 | #VALUE!
#N/A | #N/A | #VALUE! | #N/A | #N/A | #VALUE! | #N/A | #N/A | #VALUE! | #N/A | #N/A | [25 empty] | 0 | #VALUE! | #VALUE! | #VALUE! | #VALUE! | #VALUE! | #VALUE! | #VALUE! | 0 | #VALUE!
#N/A | #N/A | #VALUE! | #N/A | #N/A | #VALUE! | #N/A | #N/A | #VALUE! | #N/A | #N/A | [25 empty] | 0 | #VALUE! | #VALUE! | #VALUE! | #VALUE! | #VALUE! | #VALUE! | #VALUE! | 0 | #VALUE!
#N/A | #N/A | #VALUE! | #N/A | #N/A | #VALUE! | #N/A | #N/A | #VALUE! | #N/A | #N/A | [25 empty] | 0 | #VALUE! | #VALUE! | #VALUE! | #VALUE! | #VALUE! | #VALUE! | #VALUE! | 0 | #VALUE!
#N/A | #N/A | #VALUE! | #N/A | #N/A | #VALUE! | #N/A | #N/A | #VALUE! | #N/A | #N/A | [25 empty] | 0 | #VALUE! | #VALUE! | #VALUE! | #VALUE! | #VALUE! | #VALUE! | #VALUE! | 0 | #VALUE!
#N/A | #N/A | #VALUE! | #N/A | #N/A | #VALUE! | #N/A | #N/A | #VALUE! | #N/A | #N/A | [25 empty] | 0 | #VALUE! | #VALUE! | #VALUE! | #VALUE! | #VALUE! | #VALUE! | #VALUE! | 0 | #VALUE!
#N/A | #N/A | #VALUE! | #N/A | #N/A | #VALUE! | #N/A | #N/A | #VALUE! | #N/A | #N/A | [25 empty] | 0 | #VALUE! | #VALUE! | #VALUE! | #VALUE! | #VALUE! | #VALUE! | #VALUE! | 0 | #VALUE!
#N/A | #N/A | #VALUE! | #N/A | #N/A | #VALUE! | #N/A | #N/A | #VALUE! | #N/A | #N/A | [25 empty] | 0 | #VALUE! | #VALUE! | #VALUE! | #VALUE! | #VALUE! | #VALUE! | #VALUE! | 0 | #VALUE!
#N/A | #N/A | #VALUE! | #N/A | #N/A | #VALUE! | #N/A | #N/A | #VALUE! | #N/A | #N/A | [25 empty] | 0 | #VALUE! | #VALUE! | #VALUE! | #VALUE! | #VALUE! | #VALUE! | #VALUE! | 0 | #VALUE!
#N/A | #N/A | #VALUE! | #N/A | #N/A | #VALUE! | #N/A | #N/A | #VALUE! | #N/A | #N/A | [25 empty] | 0 | #VALUE! | #VALUE! | #VALUE! | #VALUE! | #VALUE! | #VALUE! | #VALUE! | 0 | #VALUE!
#N/A | #N/A | #VALUE! | #N/A | #N/A | #VALUE! | #N/A | #N/A | #VALUE! | #N/A | #N/A | [25 empty] | 0 | #VALUE! | #VALUE! | #VALUE! | #VALUE! | #VALUE! | #VALUE! | #VALUE! | 0 | #VALUE!
#N/A | #N/A | #VALUE! | #N/A | #N/A | #VALUE! | #N/A | #N/A | #VALUE! | #N/A | #N/A | [25 empty] | 0 | #VALUE! | #VALUE! | #VALUE! | #VALUE! | #VALUE! | #VALUE! | #VALUE! | 0 | #VALUE!
#N/A | #N/A | #VALUE! | #N/A | #N/A | #VALUE! | #N/A | #N/A | #VALUE! | #N/A | #N/A | [25 empty] | 0 | #VALUE! | #VALUE! | #VALUE! | #VALUE! | #VALUE! | #VALUE! | #VALUE! | 0 | #VALUE!
#N/A | #N/A | #VALUE! | #N/A | #N/A | #VALUE! | #N/A | #N/A | #VALUE! | #N/A | #N/A | [25 empty] | 0 | #VALUE! | #VALUE! | #VALUE! | #VALUE! | #VALUE! | #VALUE! | #VALUE! | 0 | #VALUE!
#N/A | #N/A | #VALUE! | #N/A | #N/A | #VALUE! | #N/A | #N/A | #VALUE! | #N/A | #N/A | [25 empty] | 0 | #VALUE! | #VALUE! | #VALUE! | #VALUE! | #VALUE! | #VALUE! | #VALUE! | 0 | #VALUE!
#N/A | #N/A | #VALUE! | #N/A | #N/A | #VALUE! | #N/A | #N/A | #VALUE! | #N/A | #N/A | [25 empty] | 0 | #VALUE! | #VALUE! | #VALUE! | #VALUE! | #VALUE! | #VALUE! | #VALUE! | 0 | #VALUE!
#N/A | #N/A | #VALUE! | #N/A | #N/A | #VALUE! | #N/A | #N/A | #VALUE! | #N/A | #N/A | [25 empty] | 0 | #VALUE! | #VALUE! | #VALUE! | #VALUE! | #VALUE! | #VALUE! | #VALUE! | 0 | #VALUE!
#N/A | #N/A | #VALUE! | #N/A | #N/A | #VALUE! | #N/A | #N/A | #VALUE! | #N/A | #N/A | [25 empty] | 0 | #VALUE! | #VALUE! | #VALUE! | #VALUE! | #VALUE! | #VALUE! | #VALUE! | 0 | #VALUE!
|  |  |  | #N/A |  |  | #N/A | #VALUE! | #N/A | #VALUE! | [26 empty] | Strømforbruk |  | #VALUE! | #VALUE! | #VALUE! | Strømforbruk |  | 0 | #VALUE!
[6 empty] | #N/A | [30 empty] | Tillegsfyring |  |  | Tillegsfyring | #VALUE! | Tillegsfyring |  | 0

## Sheet3
Iterasjon for Inntjeningstid og internrente
År/rente | Inntjeningstid VP |  |  | Internrente VP |  |  | Inntjeningstid PK |  |  | Internrente PK |  |  | Inntjeningstid VO |  |  | Internrente VO
0.1 | #VALUE! | #VALUE! | #VALUE! | #VALUE! | #VALUE! | #VALUE! | #VALUE! | #VALUE! | #VALUE! | #VALUE! | #VALUE! | #VALUE! | #VALUE! | #VALUE! | #VALUE! | #VALUE! | #VALUE! | #VALUE!
0.2 | #VALUE! | #VALUE! | #VALUE! | #VALUE! | #VALUE! | #VALUE! | #VALUE! | #VALUE! | #VALUE! | #VALUE! | #VALUE! | #VALUE! | #VALUE! | #VALUE! | #VALUE! | #VALUE! | #VALUE! | #VALUE!
0.3 | #VALUE! | #VALUE! | #VALUE! | #VALUE! | #VALUE! | #VALUE! | #VALUE! | #VALUE! | #VALUE! | #VALUE! | #VALUE! | #VALUE! | #VALUE! | #VALUE! | #VALUE! | #VALUE! | #VALUE! | #VALUE!
0.4 | #VALUE! | #VALUE! | #VALUE! | #VALUE! | #VALUE! | #VALUE! | #VALUE! | #VALUE! | #VALUE! | #VALUE! | #VALUE! | #VALUE! | #VALUE! | #VALUE! | #VALUE! | #VALUE! | #VALUE! | #VALUE!
0.5 | #VALUE! | #VALUE! | #VALUE! | #VALUE! | #VALUE! | #VALUE! | #VALUE! | #VALUE! | #VALUE! | #VALUE! | #VALUE! | #VALUE! | #VALUE! | #VALUE! | #VALUE! | #VALUE! | #VALUE! | #VALUE!
0.6 | #VALUE! | #VALUE! | #VALUE! | #VALUE! | #VALUE! | #VALUE! | #VALUE! | #VALUE! | #VALUE! | #VALUE! | #VALUE! | #VALUE! | #VALUE! | #VALUE! | #VALUE! | #VALUE! | #VALUE! | #VALUE!
0.7 | #VALUE! | #VALUE! | #VALUE! | #VALUE! | #VALUE! | #VALUE! | #VALUE! | #VALUE! | #VALUE! | #VALUE! | #VALUE! | #VALUE! | #VALUE! | #VALUE! | #VALUE! | #VALUE! | #VALUE! | #VALUE!
0.8 | #VALUE! | #VALUE! | #VALUE! | #VALUE! | #VALUE! | #VALUE! | #VALUE! | #VALUE! | #VALUE! | #VALUE! | #VALUE! | #VALUE! | #VALUE! | #VALUE! | #VALUE! | #VALUE! | #VALUE! | #VALUE!
0.9 | #VALUE! | #VALUE! | #VALUE! | #VALUE! | #VALUE! | #VALUE! | #VALUE! | #VALUE! | #VALUE! | #VALUE! | #VALUE! | #VALUE! | #VALUE! | #VALUE! | #VALUE! | #VALUE! | #VALUE! | #VALUE!
1 | #VALUE! | #VALUE! | #VALUE! | #VALUE! | #VALUE! | #VALUE! | #VALUE! | #VALUE! | #VALUE! | #VALUE! | #VALUE! | #VALUE! | #VALUE! | #VALUE! | #VALUE! | #VALUE! | #VALUE! | #VALUE!
1.1 | #VALUE! | #VALUE! | #VALUE! | #VALUE! | #VALUE! | #VALUE! | #VALUE! | #VALUE! | #VALUE! | #VALUE! | #VALUE! | #VALUE! | #VALUE! | #VALUE! | #VALUE! | #VALUE! | #VALUE! | #VALUE!
1.2 | #VALUE! | #VALUE! | #VALUE! | #VALUE! | #VALUE! | #VALUE! | #VALUE! | #VALUE! | #VALUE! | #VALUE! | #VALUE! | #VALUE! | #VALUE! | #VALUE! | #VALUE! | #VALUE! | #VALUE! | #VALUE!
1.3 | #VALUE! | #VALUE! | #VALUE! | #VALUE! | #VALUE! | #VALUE! | #VALUE! | #VALUE! | #VALUE! | #VALUE! | #VALUE! | #VALUE! | #VALUE! | #VALUE! | #VALUE! | #VALUE! | #VALUE! | #VALUE!
1.4 | #VALUE! | #VALUE! | #VALUE! | #VALUE! | #VALUE! | #VALUE! | #VALUE! | #VALUE! | #VALUE! | #VALUE! | #VALUE! | #VALUE! | #VALUE! | #VALUE! | #VALUE! | #VALUE! | #VALUE! | #VALUE!
1.5 | #VALUE! | #VALUE! | #VALUE! | #VALUE! | #VALUE! | #VALUE! | #VALUE! | #VALUE! | #VALUE! | #VALUE! | #VALUE! | #VALUE! | #VALUE! | #VALUE! | #VALUE! | #VALUE! | #VALUE! | #VALUE!
1.6 | #VALUE! | #VALUE! | #VALUE! | #VALUE! | #VALUE! | #VALUE! | #VALUE! | #VALUE! | #VALUE! | #VALUE! | #VALUE! | #VALUE! | #VALUE! | #VALUE! | #VALUE! | #VALUE! | #VALUE! | #VALUE!
1.7 | #VALUE! | #VALUE! | #VALUE! | #VALUE! | #VALUE! | #VALUE! | #VALUE! | #VALUE! | #VALUE! | #VALUE! | #VALUE! | #VALUE! | #VALUE! | #VALUE! | #VALUE! | #VALUE! | #VALUE! | #VALUE!
1.8 | #VALUE! | #VALUE! | #VALUE! | #VALUE! | #VALUE! | #VALUE! | #VALUE! | #VALUE! | #VALUE! | #VALUE! | #VALUE! | #VALUE! | #VALUE! | #VALUE! | #VALUE! | #VALUE! | #VALUE! | #VALUE!
1.9 | #VALUE! | #VALUE! | #VALUE! | #VALUE! | #VALUE! | #VALUE! | #VALUE! | #VALUE! | #VALUE! | #VALUE! | #VALUE! | #VALUE! | #VALUE! | #VALUE! | #VALUE! | #VALUE! | #VALUE! | #VALUE!
2 | #VALUE! | #VALUE! | #VALUE! | #VALUE! | #VALUE! | #VALUE! | #VALUE! | #VALUE! | #VALUE! | #VALUE! | #VALUE! | #VALUE! | #VALUE! | #VALUE! | #VALUE! | #VALUE! | #VALUE! | #VALUE!
2.1 | #VALUE! | #VALUE! | #VALUE! | #VALUE! | #VALUE! | #VALUE! | #VALUE! | #VALUE! | #VALUE! | #VALUE! | #VALUE! | #VALUE! | #VALUE! | #VALUE! | #VALUE! | #VALUE! | #VALUE! | #VALUE!
2.2 | #VALUE! | #VALUE! | #VALUE! | #VALUE! | #VALUE! | #VALUE! | #VALUE! | #VALUE! | #VALUE! | #VALUE! | #VALUE! | #VALUE! | #VALUE! | #VALUE! | #VALUE! | #VALUE! | #VALUE! | #VALUE!
2.3 | #VALUE! | #VALUE! | #VALUE! | #VALUE! | #VALUE! | #VALUE! | #VALUE! | #VALUE! | #VALUE! | #VALUE! | #VALUE! | #VALUE! | #VALUE! | #VALUE! | #VALUE! | #VALUE! | #VALUE! | #VALUE!
2.4 | #VALUE! | #VALUE! | #VALUE! | #VALUE! | #VALUE! | #VALUE! | #VALUE! | #VALUE! | #VALUE! | #VALUE! | #VALUE! | #VALUE! | #VALUE! | #VALUE! | #VALUE! | #VALUE! | #VALUE! | #VALUE!
2.5 | #VALUE! | #VALUE! | #VALUE! | #VALUE! | #VALUE! | #VALUE! | #VALUE! | #VALUE! | #VALUE! | #VALUE! | #VALUE! | #VALUE! | #VALUE! | #VALUE! | #VALUE! | #VALUE! | #VALUE! | #VALUE!
2.6 | #VALUE! | #VALUE! | #VALUE! | #VALUE! | #VALUE! | #VALUE! | #VALUE! | #VALUE! | #VALUE! | #VALUE! | #VALUE! | #VALUE! | #VALUE! | #VALUE! | #VALUE! | #VALUE! | #VALUE! | #VALUE!
2.7 | #VALUE! | #VALUE! | #VALUE! | #VALUE! | #VALUE! | #VALUE! | #VALUE! | #VALUE! | #VALUE! | #VALUE! | #VALUE! | #VALUE! | #VALUE! | #VALUE! | #VALUE! | #VALUE! | #VALUE! | #VALUE!
2.8 | #VALUE! | #VALUE! | #VALUE! | #VALUE! | #VALUE! | #VALUE! | #VALUE! | #VALUE! | #VALUE! | #VALUE! | #VALUE! | #VALUE! | #VALUE! | #VALUE! | #VALUE! | #VALUE! | #VALUE! | #VALUE!
2.9 | #VALUE! | #VALUE! | #VALUE! | #VALUE! | #VALUE! | #VALUE! | #VALUE! | #VALUE! | #VALUE! | #VALUE! | #VALUE! | #VALUE! | #VALUE! | #VALUE! | #VALUE! | #VALUE! | #VALUE! | #VALUE!
3 | #VALUE! | #VALUE! | #VALUE! | #VALUE! | #VALUE! | #VALUE! | #VALUE! | #VALUE! | #VALUE! | #VALUE! | #VALUE! | #VALUE! | #VALUE! | #VALUE! | #VALUE! | #VALUE! | #VALUE! | #VALUE!
3.1 | #VALUE! | #VALUE! | #VALUE! | #VALUE! | #VALUE! | #VALUE! | #VALUE! | #VALUE! | #VALUE! | #VALUE! | #VALUE! | #VALUE! | #VALUE! | #VALUE! | #VALUE! | #VALUE! | #VALUE! | #VALUE!
3.2 | #VALUE! | #VALUE! | #VALUE! | #VALUE! | #VALUE! | #VALUE! | #VALUE! | #VALUE! | #VALUE! | #VALUE! | #VALUE! | #VALUE! | #VALUE! | #VALUE! | #VALUE! | #VALUE! | #VALUE! | #VALUE!
3.3 | #VALUE! | #VALUE! | #VALUE! | #VALUE! | #VALUE! | #VALUE! | #VALUE! | #VALUE! | #VALUE! | #VALUE! | #VALUE! | #VALUE! | #VALUE! | #VALUE! | #VALUE! | #VALUE! | #VALUE! | #VALUE!
3.4 | #VALUE! | #VALUE! | #VALUE! | #VALUE! | #VALUE! | #VALUE! | #VALUE! | #VALUE! | #VALUE! | #VALUE! | #VALUE! | #VALUE! | #VALUE! | #VALUE! | #VALUE! | #VALUE! | #VALUE! | #VALUE!
3.5 | #VALUE! | #VALUE! | #VALUE! | #VALUE! | #VALUE! | #VALUE! | #VALUE! | #VALUE! | #VALUE! | #VALUE! | #VALUE! | #VALUE! | #VALUE! | #VALUE! | #VALUE! | #VALUE! | #VALUE! | #VALUE!
3.6 | #VALUE! | #VALUE! | #VALUE! | #VALUE! | #VALUE! | #VALUE! | #VALUE! | #VALUE! | #VALUE! | #VALUE! | #VALUE! | #VALUE! | #VALUE! | #VALUE! | #VALUE! | #VALUE! | #VALUE! | #VALUE!
3.7 | #VALUE! | #VALUE! | #VALUE! | #VALUE! | #VALUE! | #VALUE! | #VALUE! | #VALUE! | #VALUE! | #VALUE! | #VALUE! | #VALUE! | #VALUE! | #VALUE! | #VALUE! | #VALUE! | #VALUE! | #VALUE!
3.8 | #VALUE! | #VALUE! | #VALUE! | #VALUE! | #VALUE! | #VALUE! | #VALUE! | #VALUE! | #VALUE! | #VALUE! | #VALUE! | #VALUE! | #VALUE! | #VALUE! | #VALUE! | #VALUE! | #VALUE! | #VALUE!
3.9 | #VALUE! | #VALUE! | #VALUE! | #VALUE! | #VALUE! | #VALUE! | #VALUE! | #VALUE! | #VALUE! | #VALUE! | #VALUE! | #VALUE! | #VALUE! | #VALUE! | #VALUE! | #VALUE! | #VALUE! | #VALUE!
4 | #VALUE! | #VALUE! | #VALUE! | #VALUE! | #VALUE! | #VALUE! | #VALUE! | #VALUE! | #VALUE! | #VALUE! | #VALUE! | #VALUE! | #VALUE! | #VALUE! | #VALUE! | #VALUE! | #VALUE! | #VALUE!
4.1 | #VALUE! | #VALUE! | #VALUE! | #VALUE! | #VALUE! | #VALUE! | #VALUE! | #VALUE! | #VALUE! | #VALUE! | #VALUE! | #VALUE! | #VALUE! | #VALUE! | #VALUE! | #VALUE! | #VALUE! | #VALUE!
4.2 | #VALUE! | #VALUE! | #VALUE! | #VALUE! | #VALUE! | #VALUE! | #VALUE! | #VALUE! | #VALUE! | #VALUE! | #VALUE! | #VALUE! | #VALUE! | #VALUE! | #VALUE! | #VALUE! | #VALUE! | #VALUE!
4.3 | #VALUE! | #VALUE! | #VALUE! | #VALUE! | #VALUE! | #VALUE! | #VALUE! | #VALUE! | #VALUE! | #VALUE! | #VALUE! | #VALUE! | #VALUE! | #VALUE! | #VALUE! | #VALUE! | #VALUE! | #VALUE!
4.4 | #VALUE! | #VALUE! | #VALUE! | #VALUE! | #VALUE! | #VALUE! | #VALUE! | #VALUE! | #VALUE! | #VALUE! | #VALUE! | #VALUE! | #VALUE! | #VALUE! | #VALUE! | #VALUE! | #VALUE! | #VALUE!
4.5 | #VALUE! | #VALUE! | #VALUE! | #VALUE! | #VALUE! | #VALUE! | #VALUE! | #VALUE! | #VALUE! | #VALUE! | #VALUE! | #VALUE! | #VALUE! | #VALUE! | #VALUE! | #VALUE! | #VALUE! | #VALUE!
4.6 | #VALUE! | #VALUE! | #VALUE! | #VALUE! | #VALUE! | #VALUE! | #VALUE! | #VALUE! | #VALUE! | #VALUE! | #VALUE! | #VALUE! | #VALUE! | #VALUE! | #VALUE! | #VALUE! | #VALUE! | #VALUE!
4.7 | #VALUE! | #VALUE! | #VALUE! | #VALUE! | #VALUE! | #VALUE! | #VALUE! | #VALUE! | #VALUE! | #VALUE! | #VALUE! | #VALUE! | #VALUE! | #VALUE! | #VALUE! | #VALUE! | #VALUE! | #VALUE!
4.8 | #VALUE! | #VALUE! | #VALUE! | #VALUE! | #VALUE! | #VALUE! | #VALUE! | #VALUE! | #VALUE! | #VALUE! | #VALUE! | #VALUE! | #VALUE! | #VALUE! | #VALUE! | #VALUE! | #VALUE! | #VALUE!
4.9 | #VALUE! | #VALUE! | #VALUE! | #VALUE! | #VALUE! | #VALUE! | #VALUE! | #VALUE! | #VALUE! | #VALUE! | #VALUE! | #VALUE! | #VALUE! | #VALUE! | #VALUE! | #VALUE! | #VALUE! | #VALUE!
5 | #VALUE! | #VALUE! | #VALUE! | #VALUE! | #VALUE! | #VALUE! | #VALUE! | #VALUE! | #VALUE! | #VALUE! | #VALUE! | #VALUE! | #VALUE! | #VALUE! | #VALUE! | #VALUE! | #VALUE! | #VALUE!
5.1 | #VALUE! | #VALUE! | #VALUE! | #VALUE! | #VALUE! | #VALUE! | #VALUE! | #VALUE! | #VALUE! | #VALUE! | #VALUE! | #VALUE! | #VALUE! | #VALUE! | #VALUE! | #VALUE! | #VALUE! | #VALUE!
5.2 | #VALUE! | #VALUE! | #VALUE! | #VALUE! | #VALUE! | #VALUE! | #VALUE! | #VALUE! | #VALUE! | #VALUE! | #VALUE! | #VALUE! | #VALUE! | #VALUE! | #VALUE! | #VALUE! | #VALUE! | #VALUE!
5.3 | #VALUE! | #VALUE! | #VALUE! | #VALUE! | #VALUE! | #VALUE! | #VALUE! | #VALUE! | #VALUE! | #VALUE! | #VALUE! | #VALUE! | #VALUE! | #VALUE! | #VALUE! | #VALUE! | #VALUE! | #VALUE!
5.4 | #VALUE! | #VALUE! | #VALUE! | #VALUE! | #VALUE! | #VALUE! | #VALUE! | #VALUE! | #VALUE! | #VALUE! | #VALUE! | #VALUE! | #VALUE! | #VALUE! | #VALUE! | #VALUE! | #VALUE! | #VALUE!
5.5 | #VALUE! | #VALUE! | #VALUE! | #VALUE! | #VALUE! | #VALUE! | #VALUE! | #VALUE! | #VALUE! | #VALUE! | #VALUE! | #VALUE! | #VALUE! | #VALUE! | #VALUE! | #VALUE! | #VALUE! | #VALUE!
5.6 | #VALUE! | #VALUE! | #VALUE! | #VALUE! | #VALUE! | #VALUE! | #VALUE! | #VALUE! | #VALUE! | #VALUE! | #VALUE! | #VALUE! | #VALUE! | #VALUE! | #VALUE! | #VALUE! | #VALUE! | #VALUE!
5.7 | #VALUE! | #VALUE! | #VALUE! | #VALUE! | #VALUE! | #VALUE! | #VALUE! | #VALUE! | #VALUE! | #VALUE! | #VALUE! | #VALUE! | #VALUE! | #VALUE! | #VALUE! | #VALUE! | #VALUE! | #VALUE!
5.8 | #VALUE! | #VALUE! | #VALUE! | #VALUE! | #VALUE! | #VALUE! | #VALUE! | #VALUE! | #VALUE! | #VALUE! | #VALUE! | #VALUE! | #VALUE! | #VALUE! | #VALUE! | #VALUE! | #VALUE! | #VALUE!
5.9 | #VALUE! | #VALUE! | #VALUE! | #VALUE! | #VALUE! | #VALUE! | #VALUE! | #VALUE! | #VALUE! | #VALUE! | #VALUE! | #VALUE! | #VALUE! | #VALUE! | #VALUE! | #VALUE! | #VALUE! | #VALUE!
6 | #VALUE! | #VALUE! | #VALUE! | #VALUE! | #VALUE! | #VALUE! | #VALUE! | #VALUE! | #VALUE! | #VALUE! | #VALUE! | #VALUE! | #VALUE! | #VALUE! | #VALUE! | #VALUE! | #VALUE! | #VALUE!
6.1 | #VALUE! | #VALUE! | #VALUE! | #VALUE! | #VALUE! | #VALUE! | #VALUE! | #VALUE! | #VALUE! | #VALUE! | #VALUE! | #VALUE! | #VALUE! | #VALUE! | #VALUE! | #VALUE! | #VALUE! | #VALUE!
6.2 | #VALUE! | #VALUE! | #VALUE! | #VALUE! | #VALUE! | #VALUE! | #VALUE! | #VALUE! | #VALUE! | #VALUE! | #VALUE! | #VALUE! | #VALUE! | #VALUE! | #VALUE! | #VALUE! | #VALUE! | #VALUE!
6.3 | #VALUE! | #VALUE! | #VALUE! | #VALUE! | #VALUE! | #VALUE! | #VALUE! | #VALUE! | #VALUE! | #VALUE! | #VALUE! | #VALUE! | #VALUE! | #VALUE! | #VALUE! | #VALUE! | #VALUE! | #VALUE!
6.4 | #VALUE! | #VALUE! | #VALUE! | #VALUE! | #VALUE! | #VALUE! | #VALUE! | #VALUE! | #VALUE! | #VALUE! | #VALUE! | #VALUE! | #VALUE! | #VALUE! | #VALUE! | #VALUE! | #VALUE! | #VALUE!
6.5 | #VALUE! | #VALUE! | #VALUE! | #VALUE! | #VALUE! | #VALUE! | #VALUE! | #VALUE! | #VALUE! | #VALUE! | #VALUE! | #VALUE! | #VALUE! | #VALUE! | #VALUE! | #VALUE! | #VALUE! | #VALUE!
6.6 | #VALUE! | #VALUE! | #VALUE! | #VALUE! | #VALUE! | #VALUE! | #VALUE! | #VALUE! | #VALUE! | #VALUE! | #VALUE! | #VALUE! | #VALUE! | #VALUE! | #VALUE! | #VALUE! | #VALUE! | #VALUE!
6.7 | #VALUE! | #VALUE! | #VALUE! | #VALUE! | #VALUE! | #VALUE! | #VALUE! | #VALUE! | #VALUE! | #VALUE! | #VALUE! | #VALUE! | #VALUE! | #VALUE! | #VALUE! | #VALUE! | #VALUE! | #VALUE!
6.8 | #VALUE! | #VALUE! | #VALUE! | #VALUE! | #VALUE! | #VALUE! | #VALUE! | #VALUE! | #VALUE! | #VALUE! | #VALUE! | #VALUE! | #VALUE! | #VALUE! | #VALUE! | #VALUE! | #VALUE! | #VALUE!
6.9 | #VALUE! | #VALUE! | #VALUE! | #VALUE! | #VALUE! | #VALUE! | #VALUE! | #VALUE! | #VALUE! | #VALUE! | #VALUE! | #VALUE! | #VALUE! | #VALUE! | #VALUE! | #VALUE! | #VALUE! | #VALUE!
7 | #VALUE! | #VALUE! | #VALUE! | #VALUE! | #VALUE! | #VALUE! | #VALUE! | #VALUE! | #VALUE! | #VALUE! | #VALUE! | #VALUE! | #VALUE! | #VALUE! | #VALUE! | #VALUE! | #VALUE! | #VALUE!
7.1 | #VALUE! | #VALUE! | #VALUE! | #VALUE! | #VALUE! | #VALUE! | #VALUE! | #VALUE! | #VALUE! | #VALUE! | #VALUE! | #VALUE! | #VALUE! | #VALUE! | #VALUE! | #VALUE! | #VALUE! | #VALUE!
7.2 | #VALUE! | #VALUE! | #VALUE! | #VALUE! | #VALUE! | #VALUE! | #VALUE! | #VALUE! | #VALUE! | #VALUE! | #VALUE! | #VALUE! | #VALUE! | #VALUE! | #VALUE! | #VALUE! | #VALUE! | #VALUE!
7.3 | #VALUE! | #VALUE! | #VALUE! | #VALUE! | #VALUE! | #VALUE! | #VALUE! | #VALUE! | #VALUE! | #VALUE! | #VALUE! | #VALUE! | #VALUE! | #VALUE! | #VALUE! | #VALUE! | #VALUE! | #VALUE!
7.4 | #VALUE! | #VALUE! | #VALUE! | #VALUE! | #VALUE! | #VALUE! | #VALUE! | #VALUE! | #VALUE! | #VALUE! | #VALUE! | #VALUE! | #VALUE! | #VALUE! | #VALUE! | #VALUE! | #VALUE! | #VALUE!
7.5 | #VALUE! | #VALUE! | #VALUE! | #VALUE! | #VALUE! | #VALUE! | #VALUE! | #VALUE! | #VALUE! | #VALUE! | #VALUE! | #VALUE! | #VALUE! | #VALUE! | #VALUE! | #VALUE! | #VALUE! | #VALUE!
7.6 | #VALUE! | #VALUE! | #VALUE! | #VALUE! | #VALUE! | #VALUE! | #VALUE! | #VALUE! | #VALUE! | #VALUE! | #VALUE! | #VALUE! | #VALUE! | #VALUE! | #VALUE! | #VALUE! | #VALUE! | #VALUE!
7.7 | #VALUE! | #VALUE! | #VALUE! | #VALUE! | #VALUE! | #VALUE! | #VALUE! | #VALUE! | #VALUE! | #VALUE! | #VALUE! | #VALUE! | #VALUE! | #VALUE! | #VALUE! | #VALUE! | #VALUE! | #VALUE!
7.8 | #VALUE! | #VALUE! | #VALUE! | #VALUE! | #VALUE! | #VALUE! | #VALUE! | #VALUE! | #VALUE! | #VALUE! | #VALUE! | #VALUE! | #VALUE! | #VALUE! | #VALUE! | #VALUE! | #VALUE! | #VALUE!
7.9 | #VALUE! | #VALUE! | #VALUE! | #VALUE! | #VALUE! | #VALUE! | #VALUE! | #VALUE! | #VALUE! | #VALUE! | #VALUE! | #VALUE! | #VALUE! | #VALUE! | #VALUE! | #VALUE! | #VALUE! | #VALUE!
8 | #VALUE! | #VALUE! | #VALUE! | #VALUE! | #VALUE! | #VALUE! | #VALUE! | #VALUE! | #VALUE! | #VALUE! | #VALUE! | #VALUE! | #VALUE! | #VALUE! | #VALUE! | #VALUE! | #VALUE! | #VALUE!
8.1 | #VALUE! | #VALUE! | #VALUE! | #VALUE! | #VALUE! | #VALUE! | #VALUE! | #VALUE! | #VALUE! | #VALUE! | #VALUE! | #VALUE! | #VALUE! | #VALUE! | #VALUE! | #VALUE! | #VALUE! | #VALUE!
8.2 | #VALUE! | #VALUE! | #VALUE! | #VALUE! | #VALUE! | #VALUE! | #VALUE! | #VALUE! | #VALUE! | #VALUE! | #VALUE! | #VALUE! | #VALUE! | #VALUE! | #VALUE! | #VALUE! | #VALUE! | #VALUE!
8.3 | #VALUE! | #VALUE! | #VALUE! | #VALUE! | #VALUE! | #VALUE! | #VALUE! | #VALUE! | #VALUE! | #VALUE! | #VALUE! | #VALUE! | #VALUE! | #VALUE! | #VALUE! | #VALUE! | #VALUE! | #VALUE!
8.4 | #VALUE! | #VALUE! | #VALUE! | #VALUE! | #VALUE! | #VALUE! | #VALUE! | #VALUE! | #VALUE! | #VALUE! | #VALUE! | #VALUE! | #VALUE! | #VALUE! | #VALUE! | #VALUE! | #VALUE! | #VALUE!
8.5 | #VALUE! | #VALUE! | #VALUE! | #VALUE! | #VALUE! | #VALUE! | #VALUE! | #VALUE! | #VALUE! | #VALUE! | #VALUE! | #VALUE! | #VALUE! | #VALUE! | #VALUE! | #VALUE! | #VALUE! | #VALUE!
8.6 | #VALUE! | #VALUE! | #VALUE! | #VALUE! | #VALUE! | #VALUE! | #VALUE! | #VALUE! | #VALUE! | #VALUE! | #VALUE! | #VALUE! | #VALUE! | #VALUE! | #VALUE! | #VALUE! | #VALUE! | #VALUE!
8.7 | #VALUE! | #VALUE! | #VALUE! | #VALUE! | #VALUE! | #VALUE! | #VALUE! | #VALUE! | #VALUE! | #VALUE! | #VALUE! | #VALUE! | #VALUE! | #VALUE! | #VALUE! | #VALUE! | #VALUE! | #VALUE!
8.8 | #VALUE! | #VALUE! | #VALUE! | #VALUE! | #VALUE! | #VALUE! | #VALUE! | #VALUE! | #VALUE! | #VALUE! | #VALUE! | #VALUE! | #VALUE! | #VALUE! | #VALUE! | #VALUE! | #VALUE! | #VALUE!
8.9 | #VALUE! | #VALUE! | #VALUE! | #VALUE! | #VALUE! | #VALUE! | #VALUE! | #VALUE! | #VALUE! | #VALUE! | #VALUE! | #VALUE! | #VALUE! | #VALUE! | #VALUE! | #VALUE! | #VALUE! | #VALUE!
9 | #VALUE! | #VALUE! | #VALUE! | #VALUE! | #VALUE! | #VALUE! | #VALUE! | #VALUE! | #VALUE! | #VALUE! | #VALUE! | #VALUE! | #VALUE! | #VALUE! | #VALUE! | #VALUE! | #VALUE! | #VALUE!
9.1 | #VALUE! | #VALUE! | #VALUE! | #VALUE! | #VALUE! | #VALUE! | #VALUE! | #VALUE! | #VALUE! | #VALUE! | #VALUE! | #VALUE! | #VALUE! | #VALUE! | #VALUE! | #VALUE! | #VALUE! | #VALUE!
9.2 | #VALUE! | #VALUE! | #VALUE! | #VALUE! | #VALUE! | #VALUE! | #VALUE! | #VALUE! | #VALUE! | #VALUE! | #VALUE! | #VALUE! | #VALUE! | #VALUE! | #VALUE! | #VALUE! | #VALUE! | #VALUE!
9.3 | #VALUE! | #VALUE! | #VALUE! | #VALUE! | #VALUE! | #VALUE! | #VALUE! | #VALUE! | #VALUE! | #VALUE! | #VALUE! | #VALUE! | #VALUE! | #VALUE! | #VALUE! | #VALUE! | #VALUE! | #VALUE!
9.4 | #VALUE! | #VALUE! | #VALUE! | #VALUE! | #VALUE! | #VALUE! | #VALUE! | #VALUE! | #VALUE! | #VALUE! | #VALUE! | #VALUE! | #VALUE! | #VALUE! | #VALUE! | #VALUE! | #VALUE! | #VALUE!
9.5 | #VALUE! | #VALUE! | #VALUE! | #VALUE! | #VALUE! | #VALUE! | #VALUE! | #VALUE! | #VALUE! | #VALUE! | #VALUE! | #VALUE! | #VALUE! | #VALUE! | #VALUE! | #VALUE! | #VALUE! | #VALUE!
9.6 | #VALUE! | #VALUE! | #VALUE! | #VALUE! | #VALUE! | #VALUE! | #VALUE! | #VALUE! | #VALUE! | #VALUE! | #VALUE! | #VALUE! | #VALUE! | #VALUE! | #VALUE! | #VALUE! | #VALUE! | #VALUE!
9.7 | #VALUE! | #VALUE! | #VALUE! | #VALUE! | #VALUE! | #VALUE! | #VALUE! | #VALUE! | #VALUE! | #VALUE! | #VALUE! | #VALUE! | #VALUE! | #VALUE! | #VALUE! | #VALUE! | #VALUE! | #VALUE!
9.8 | #VALUE! | #VALUE! | #VALUE! | #VALUE! | #VALUE! | #VALUE! | #VALUE! | #VALUE! | #VALUE! | #VALUE! | #VALUE! | #VALUE! | #VALUE! | #VALUE! | #VALUE! | #VALUE! | #VALUE! | #VALUE!
9.9 | #VALUE! | #VALUE! | #VALUE! | #VALUE! | #VALUE! | #VALUE! | #VALUE! | #VALUE! | #VALUE! | #VALUE! | #VALUE! | #VALUE! | #VALUE! | #VALUE! | #VALUE! | #VALUE! | #VALUE! | #VALUE!
10 | #VALUE! | #VALUE! | #VALUE! | #VALUE! | #VALUE! | #VALUE! | #VALUE! | #VALUE! | #VALUE! | #VALUE! | #VALUE! | #VALUE! | #VALUE! | #VALUE! | #VALUE! | #VALUE! | #VALUE! | #VALUE!
10.1 | #VALUE! | #VALUE! | #VALUE! | #VALUE! | #VALUE! | #VALUE! | #VALUE! | #VALUE! | #VALUE! | #VALUE! | #VALUE! | #VALUE! | #VALUE! | #VALUE! | #VALUE! | #VALUE! | #VALUE! | #VALUE!
10.2 | #VALUE! | #VALUE! | #VALUE! | #VALUE! | #VALUE! | #VALUE! | #VALUE! | #VALUE! | #VALUE! | #VALUE! | #VALUE! | #VALUE! | #VALUE! | #VALUE! | #VALUE! | #VALUE! | #VALUE! | #VALUE!
10.3 | #VALUE! | #VALUE! | #VALUE! | #VALUE! | #VALUE! | #VALUE! | #VALUE! | #VALUE! | #VALUE! | #VALUE! | #VALUE! | #VALUE! | #VALUE! | #VALUE! | #VALUE! | #VALUE! | #VALUE! | #VALUE!
10.4 | #VALUE! | #VALUE! | #VALUE! | #VALUE! | #VALUE! | #VALUE! | #VALUE! | #VALUE! | #VALUE! | #VALUE! | #VALUE! | #VALUE! | #VALUE! | #VALUE! | #VALUE! | #VALUE! | #VALUE! | #VALUE!
10.5 | #VALUE! | #VALUE! | #VALUE! | #VALUE! | #VALUE! | #VALUE! | #VALUE! | #VALUE! | #VALUE! | #VALUE! | #VALUE! | #VALUE! | #VALUE! | #VALUE! | #VALUE! | #VALUE! | #VALUE! | #VALUE!
10.6 | #VALUE! | #VALUE! | #VALUE! | #VALUE! | #VALUE! | #VALUE! | #VALUE! | #VALUE! | #VALUE! | #VALUE! | #VALUE! | #VALUE! | #VALUE! | #VALUE! | #VALUE! | #VALUE! | #VALUE! | #VALUE!
10.7 | #VALUE! | #VALUE! | #VALUE! | #VALUE! | #VALUE! | #VALUE! | #VALUE! | #VALUE! | #VALUE! | #VALUE! | #VALUE! | #VALUE! | #VALUE! | #VALUE! | #VALUE! | #VALUE! | #VALUE! | #VALUE!
10.8 | #VALUE! | #VALUE! | #VALUE! | #VALUE! | #VALUE! | #VALUE! | #VALUE! | #VALUE! | #VALUE! | #VALUE! | #VALUE! | #VALUE! | #VALUE! | #VALUE! | #VALUE! | #VALUE! | #VALUE! | #VALUE!
10.9 | #VALUE! | #VALUE! | #VALUE! | #VALUE! | #VALUE! | #VALUE! | #VALUE! | #VALUE! | #VALUE! | #VALUE! | #VALUE! | #VALUE! | #VALUE! | #VALUE! | #VALUE! | #VALUE! | #VALUE! | #VALUE!
11 | #VALUE! | #VALUE! | #VALUE! | #VALUE! | #VALUE! | #VALUE! | #VALUE! | #VALUE! | #VALUE! | #VALUE! | #VALUE! | #VALUE! | #VALUE! | #VALUE! | #VALUE! | #VALUE! | #VALUE! | #VALUE!
11.1 | #VALUE! | #VALUE! | #VALUE! | #VALUE! | #VALUE! | #VALUE! | #VALUE! | #VALUE! | #VALUE! | #VALUE! | #VALUE! | #VALUE! | #VALUE! | #VALUE! | #VALUE! | #VALUE! | #VALUE! | #VALUE!
11.2 | #VALUE! | #VALUE! | #VALUE! | #VALUE! | #VALUE! | #VALUE! | #VALUE! | #VALUE! | #VALUE! | #VALUE! | #VALUE! | #VALUE! | #VALUE! | #VALUE! | #VALUE! | #VALUE! | #VALUE! | #VALUE!
11.3 | #VALUE! | #VALUE! | #VALUE! | #VALUE! | #VALUE! | #VALUE! | #VALUE! | #VALUE! | #VALUE! | #VALUE! | #VALUE! | #VALUE! | #VALUE! | #VALUE! | #VALUE! | #VALUE! | #VALUE! | #VALUE!
11.4 | #VALUE! | #VALUE! | #VALUE! | #VALUE! | #VALUE! | #VALUE! | #VALUE! | #VALUE! | #VALUE! | #VALUE! | #VALUE! | #VALUE! | #VALUE! | #VALUE! | #VALUE! | #VALUE! | #VALUE! | #VALUE!
11.5 | #VALUE! | #VALUE! | #VALUE! | #VALUE! | #VALUE! | #VALUE! | #VALUE! | #VALUE! | #VALUE! | #VALUE! | #VALUE! | #VALUE! | #VALUE! | #VALUE! | #VALUE! | #VALUE! | #VALUE! | #VALUE!
11.6 | #VALUE! | #VALUE! | #VALUE! | #VALUE! | #VALUE! | #VALUE! | #VALUE! | #VALUE! | #VALUE! | #VALUE! | #VALUE! | #VALUE! | #VALUE! | #VALUE! | #VALUE! | #VALUE! | #VALUE! | #VALUE!
11.7 | #VALUE! | #VALUE! | #VALUE! | #VALUE! | #VALUE! | #VALUE! | #VALUE! | #VALUE! | #VALUE! | #VALUE! | #VALUE! | #VALUE! | #VALUE! | #VALUE! | #VALUE! | #VALUE! | #VALUE! | #VALUE!
11.8 | #VALUE! | #VALUE! | #VALUE! | #VALUE! | #VALUE! | #VALUE! | #VALUE! | #VALUE! | #VALUE! | #VALUE! | #VALUE! | #VALUE! | #VALUE! | #VALUE! | #VALUE! | #VALUE! | #VALUE! | #VALUE!
11.9 | #VALUE! | #VALUE! | #VALUE! | #VALUE! | #VALUE! | #VALUE! | #VALUE! | #VALUE! | #VALUE! | #VALUE! | #VALUE! | #VALUE! | #VALUE! | #VALUE! | #VALUE! | #VALUE! | #VALUE! | #VALUE!
12 | #VALUE! | #VALUE! | #VALUE! | #VALUE! | #VALUE! | #VALUE! | #VALUE! | #VALUE! | #VALUE! | #VALUE! | #VALUE! | #VALUE! | #VALUE! | #VALUE! | #VALUE! | #VALUE! | #VALUE! | #VALUE!
12.1 | #VALUE! | #VALUE! | #VALUE! | #VALUE! | #VALUE! | #VALUE! | #VALUE! | #VALUE! | #VALUE! | #VALUE! | #VALUE! | #VALUE! | #VALUE! | #VALUE! | #VALUE! | #VALUE! | #VALUE! | #VALUE!
12.2 | #VALUE! | #VALUE! | #VALUE! | #VALUE! | #VALUE! | #VALUE! | #VALUE! | #VALUE! | #VALUE! | #VALUE! | #VALUE! | #VALUE! | #VALUE! | #VALUE! | #VALUE! | #VALUE! | #VALUE! | #VALUE!
12.3 | #VALUE! | #VALUE! | #VALUE! | #VALUE! | #VALUE! | #VALUE! | #VALUE! | #VALUE! | #VALUE! | #VALUE! | #VALUE! | #VALUE! | #VALUE! | #VALUE! | #VALUE! | #VALUE! | #VALUE! | #VALUE!
12.4 | #VALUE! | #VALUE! | #VALUE! | #VALUE! | #VALUE! | #VALUE! | #VALUE! | #VALUE! | #VALUE! | #VALUE! | #VALUE! | #VALUE! | #VALUE! | #VALUE! | #VALUE! | #VALUE! | #VALUE! | #VALUE!
12.5 | #VALUE! | #VALUE! | #VALUE! | #VALUE! | #VALUE! | #VALUE! | #VALUE! | #VALUE! | #VALUE! | #VALUE! | #VALUE! | #VALUE! | #VALUE! | #VALUE! | #VALUE! | #VALUE! | #VALUE! | #VALUE!
12.6 | #VALUE! | #VALUE! | #VALUE! | #VALUE! | #VALUE! | #VALUE! | #VALUE! | #VALUE! | #VALUE! | #VALUE! | #VALUE! | #VALUE! | #VALUE! | #VALUE! | #VALUE! | #VALUE! | #VALUE! | #VALUE!
12.7 | #VALUE! | #VALUE! | #VALUE! | #VALUE! | #VALUE! | #VALUE! | #VALUE! | #VALUE! | #VALUE! | #VALUE! | #VALUE! | #VALUE! | #VALUE! | #VALUE! | #VALUE! | #VALUE! | #VALUE! | #VALUE!
12.8 | #VALUE! | #VALUE! | #VALUE! | #VALUE! | #VALUE! | #VALUE! | #VALUE! | #VALUE! | #VALUE! | #VALUE! | #VALUE! | #VALUE! | #VALUE! | #VALUE! | #VALUE! | #VALUE! | #VALUE! | #VALUE!
12.9 | #VALUE! | #VALUE! | #VALUE! | #VALUE! | #VALUE! | #VALUE! | #VALUE! | #VALUE! | #VALUE! | #VALUE! | #VALUE! | #VALUE! | #VALUE! | #VALUE! | #VALUE! | #VALUE! | #VALUE! | #VALUE!
13 | #VALUE! | #VALUE! | #VALUE! | #VALUE! | #VALUE! | #VALUE! | #VALUE! | #VALUE! | #VALUE! | #VALUE! | #VALUE! | #VALUE! | #VALUE! | #VALUE! | #VALUE! | #VALUE! | #VALUE! | #VALUE!
13.1 | #VALUE! | #VALUE! | #VALUE! | #VALUE! | #VALUE! | #VALUE! | #VALUE! | #VALUE! | #VALUE! | #VALUE! | #VALUE! | #VALUE! | #VALUE! | #VALUE! | #VALUE! | #VALUE! | #VALUE! | #VALUE!
13.2 | #VALUE! | #VALUE! | #VALUE! | #VALUE! | #VALUE! | #VALUE! | #VALUE! | #VALUE! | #VALUE! | #VALUE! | #VALUE! | #VALUE! | #VALUE! | #VALUE! | #VALUE! | #VALUE! | #VALUE! | #VALUE!
13.3 | #VALUE! | #VALUE! | #VALUE! | #VALUE! | #VALUE! | #VALUE! | #VALUE! | #VALUE! | #VALUE! | #VALUE! | #VALUE! | #VALUE! | #VALUE! | #VALUE! | #VALUE! | #VALUE! | #VALUE! | #VALUE!
13.4 | #VALUE! | #VALUE! | #VALUE! | #VALUE! | #VALUE! | #VALUE! | #VALUE! | #VALUE! | #VALUE! | #VALUE! | #VALUE! | #VALUE! | #VALUE! | #VALUE! | #VALUE! | #VALUE! | #VALUE! | #VALUE!
13.5 | #VALUE! | #VALUE! | #VALUE! | #VALUE! | #VALUE! | #VALUE! | #VALUE! | #VALUE! | #VALUE! | #VALUE! | #VALUE! | #VALUE! | #VALUE! | #VALUE! | #VALUE! | #VALUE! | #VALUE! | #VALUE!
13.6 | #VALUE! | #VALUE! | #VALUE! | #VALUE! | #VALUE! | #VALUE! | #VALUE! | #VALUE! | #VALUE! | #VALUE! | #VALUE! | #VALUE! | #VALUE! | #VALUE! | #VALUE! | #VALUE! | #VALUE! | #VALUE!
13.7 | #VALUE! | #VALUE! | #VALUE! | #VALUE! | #VALUE! | #VALUE! | #VALUE! | #VALUE! | #VALUE! | #VALUE! | #VALUE! | #VALUE! | #VALUE! | #VALUE! | #VALUE! | #VALUE! | #VALUE! | #VALUE!
13.8 | #VALUE! | #VALUE! | #VALUE! | #VALUE! | #VALUE! | #VALUE! | #VALUE! | #VALUE! | #VALUE! | #VALUE! | #VALUE! | #VALUE! | #VALUE! | #VALUE! | #VALUE! | #VALUE! | #VALUE! | #VALUE!
13.9 | #VALUE! | #VALUE! | #VALUE! | #VALUE! | #VALUE! | #VALUE! | #VALUE! | #VALUE! | #VALUE! | #VALUE! | #VALUE! | #VALUE! | #VALUE! | #VALUE! | #VALUE! | #VALUE! | #VALUE! | #VALUE!
14 | #VALUE! | #VALUE! | #VALUE! | #VALUE! | #VALUE! | #VALUE! | #VALUE! | #VALUE! | #VALUE! | #VALUE! | #VALUE! | #VALUE! | #VALUE! | #VALUE! | #VALUE! | #VALUE! | #VALUE! | #VALUE!
14.1 | #VALUE! | #VALUE! | #VALUE! | #VALUE! | #VALUE! | #VALUE! | #VALUE! | #VALUE! | #VALUE! | #VALUE! | #VALUE! | #VALUE! | #VALUE! | #VALUE! | #VALUE! | #VALUE! | #VALUE! | #VALUE!
14.2 | #VALUE! | #VALUE! | #VALUE! | #VALUE! | #VALUE! | #VALUE! | #VALUE! | #VALUE! | #VALUE! | #VALUE! | #VALUE! | #VALUE! | #VALUE! | #VALUE! | #VALUE! | #VALUE! | #VALUE! | #VALUE!
14.3 | #VALUE! | #VALUE! | #VALUE! | #VALUE! | #VALUE! | #VALUE! | #VALUE! | #VALUE! | #VALUE! | #VALUE! | #VALUE! | #VALUE! | #VALUE! | #VALUE! | #VALUE! | #VALUE! | #VALUE! | #VALUE!
14.4 | #VALUE! | #VALUE! | #VALUE! | #VALUE! | #VALUE! | #VALUE! | #VALUE! | #VALUE! | #VALUE! | #VALUE! | #VALUE! | #VALUE! | #VALUE! | #VALUE! | #VALUE! | #VALUE! | #VALUE! | #VALUE!
14.5 | #VALUE! | #VALUE! | #VALUE! | #VALUE! | #VALUE! | #VALUE! | #VALUE! | #VALUE! | #VALUE! | #VALUE! | #VALUE! | #VALUE! | #VALUE! | #VALUE! | #VALUE! | #VALUE! | #VALUE! | #VALUE!
14.6 | #VALUE! | #VALUE! | #VALUE! | #VALUE! | #VALUE! | #VALUE! | #VALUE! | #VALUE! | #VALUE! | #VALUE! | #VALUE! | #VALUE! | #VALUE! | #VALUE! | #VALUE! | #VALUE! | #VALUE! | #VALUE!
14.7 | #VALUE! | #VALUE! | #VALUE! | #VALUE! | #VALUE! | #VALUE! | #VALUE! | #VALUE! | #VALUE! | #VALUE! | #VALUE! | #VALUE! | #VALUE! | #VALUE! | #VALUE! | #VALUE! | #VALUE! | #VALUE!
14.8 | #VALUE! | #VALUE! | #VALUE! | #VALUE! | #VALUE! | #VALUE! | #VALUE! | #VALUE! | #VALUE! | #VALUE! | #VALUE! | #VALUE! | #VALUE! | #VALUE! | #VALUE! | #VALUE! | #VALUE! | #VALUE!
14.9 | #VALUE! | #VALUE! | #VALUE! | #VALUE! | #VALUE! | #VALUE! | #VALUE! | #VALUE! | #VALUE! | #VALUE! | #VALUE! | #VALUE! | #VALUE! | #VALUE! | #VALUE! | #VALUE! | #VALUE! | #VALUE!
15 | #VALUE! | #VALUE! | #VALUE! | #VALUE! | #VALUE! | #VALUE! | #VALUE! | #VALUE! | #VALUE! | #VALUE! | #VALUE! | #VALUE! | #VALUE! | #VALUE! | #VALUE! | #VALUE! | #VALUE! | #VALUE!
15.1 | #VALUE! | #VALUE! | #VALUE! | #VALUE! | #VALUE! | #VALUE! | #VALUE! | #VALUE! | #VALUE! | #VALUE! | #VALUE! | #VALUE! | #VALUE! | #VALUE! | #VALUE! | #VALUE! | #VALUE! | #VALUE!
15.2 | #VALUE! | #VALUE! | #VALUE! | #VALUE! | #VALUE! | #VALUE! | #VALUE! | #VALUE! | #VALUE! | #VALUE! | #VALUE! | #VALUE! | #VALUE! | #VALUE! | #VALUE! | #VALUE! | #VALUE! | #VALUE!
15.3 | #VALUE! | #VALUE! | #VALUE! | #VALUE! | #VALUE! | #VALUE! | #VALUE! | #VALUE! | #VALUE! | #VALUE! | #VALUE! | #VALUE! | #VALUE! | #VALUE! | #VALUE! | #VALUE! | #VALUE! | #VALUE!
15.4 | #VALUE! | #VALUE! | #VALUE! | #VALUE! | #VALUE! | #VALUE! | #VALUE! | #VALUE! | #VALUE! | #VALUE! | #VALUE! | #VALUE! | #VALUE! | #VALUE! | #VALUE! | #VALUE! | #VALUE! | #VALUE!
15.5 | #VALUE! | #VALUE! | #VALUE! | #VALUE! | #VALUE! | #VALUE! | #VALUE! | #VALUE! | #VALUE! | #VALUE! | #VALUE! | #VALUE! | #VALUE! | #VALUE! | #VALUE! | #VALUE! | #VALUE! | #VALUE!
15.6 | #VALUE! | #VALUE! | #VALUE! | #VALUE! | #VALUE! | #VALUE! | #VALUE! | #VALUE! | #VALUE! | #VALUE! | #VALUE! | #VALUE! | #VALUE! | #VALUE! | #VALUE! | #VALUE! | #VALUE! | #VALUE!
15.7 | #VALUE! | #VALUE! | #VALUE! | #VALUE! | #VALUE! | #VALUE! | #VALUE! | #VALUE! | #VALUE! | #VALUE! | #VALUE! | #VALUE! | #VALUE! | #VALUE! | #VALUE! | #VALUE! | #VALUE! | #VALUE!
15.8 | #VALUE! | #VALUE! | #VALUE! | #VALUE! | #VALUE! | #VALUE! | #VALUE! | #VALUE! | #VALUE! | #VALUE! | #VALUE! | #VALUE! | #VALUE! | #VALUE! | #VALUE! | #VALUE! | #VALUE! | #VALUE!
15.9 | #VALUE! | #VALUE! | #VALUE! | #VALUE! | #VALUE! | #VALUE! | #VALUE! | #VALUE! | #VALUE! | #VALUE! | #VALUE! | #VALUE! | #VALUE! | #VALUE! | #VALUE! | #VALUE! | #VALUE! | #VALUE!
16 | #VALUE! | #VALUE! | #VALUE! | #VALUE! | #VALUE! | #VALUE! | #VALUE! | #VALUE! | #VALUE! | #VALUE! | #VALUE! | #VALUE! | #VALUE! | #VALUE! | #VALUE! | #VALUE! | #VALUE! | #VALUE!
16.1 | #VALUE! | #VALUE! | #VALUE! | #VALUE! | #VALUE! | #VALUE! | #VALUE! | #VALUE! | #VALUE! | #VALUE! | #VALUE! | #VALUE! | #VALUE! | #VALUE! | #VALUE! | #VALUE! | #VALUE! | #VALUE!
16.2 | #VALUE! | #VALUE! | #VALUE! | #VALUE! | #VALUE! | #VALUE! | #VALUE! | #VALUE! | #VALUE! | #VALUE! | #VALUE! | #VALUE! | #VALUE! | #VALUE! | #VALUE! | #VALUE! | #VALUE! | #VALUE!
16.3 | #VALUE! | #VALUE! | #VALUE! | #VALUE! | #VALUE! | #VALUE! | #VALUE! | #VALUE! | #VALUE! | #VALUE! | #VALUE! | #VALUE! | #VALUE! | #VALUE! | #VALUE! | #VALUE! | #VALUE! | #VALUE!
16.4 | #VALUE! | #VALUE! | #VALUE! | #VALUE! | #VALUE! | #VALUE! | #VALUE! | #VALUE! | #VALUE! | #VALUE! | #VALUE! | #VALUE! | #VALUE! | #VALUE! | #VALUE! | #VALUE! | #VALUE! | #VALUE!
16.5 | #VALUE! | #VALUE! | #VALUE! | #VALUE! | #VALUE! | #VALUE! | #VALUE! | #VALUE! | #VALUE! | #VALUE! | #VALUE! | #VALUE! | #VALUE! | #VALUE! | #VALUE! | #VALUE! | #VALUE! | #VALUE!
16.6 | #VALUE! | #VALUE! | #VALUE! | #VALUE! | #VALUE! | #VALUE! | #VALUE! | #VALUE! | #VALUE! | #VALUE! | #VALUE! | #VALUE! | #VALUE! | #VALUE! | #VALUE! | #VALUE! | #VALUE! | #VALUE!
16.7 | #VALUE! | #VALUE! | #VALUE! | #VALUE! | #VALUE! | #VALUE! | #VALUE! | #VALUE! | #VALUE! | #VALUE! | #VALUE! | #VALUE! | #VALUE! | #VALUE! | #VALUE! | #VALUE! | #VALUE! | #VALUE!
16.8 | #VALUE! | #VALUE! | #VALUE! | #VALUE! | #VALUE! | #VALUE! | #VALUE! | #VALUE! | #VALUE! | #VALUE! | #VALUE! | #VALUE! | #VALUE! | #VALUE! | #VALUE! | #VALUE! | #VALUE! | #VALUE!
16.9 | #VALUE! | #VALUE! | #VALUE! | #VALUE! | #VALUE! | #VALUE! | #VALUE! | #VALUE! | #VALUE! | #VALUE! | #VALUE! | #VALUE! | #VALUE! | #VALUE! | #VALUE! | #VALUE! | #VALUE! | #VALUE!
17 | #VALUE! | #VALUE! | #VALUE! | #VALUE! | #VALUE! | #VALUE! | #VALUE! | #VALUE! | #VALUE! | #VALUE! | #VALUE! | #VALUE! | #VALUE! | #VALUE! | #VALUE! | #VALUE! | #VALUE! | #VALUE!
17.1 | #VALUE! | #VALUE! | #VALUE! | #VALUE! | #VALUE! | #VALUE! | #VALUE! | #VALUE! | #VALUE! | #VALUE! | #VALUE! | #VALUE! | #VALUE! | #VALUE! | #VALUE! | #VALUE! | #VALUE! | #VALUE!
17.2 | #VALUE! | #VALUE! | #VALUE! | #VALUE! | #VALUE! | #VALUE! | #VALUE! | #VALUE! | #VALUE! | #VALUE! | #VALUE! | #VALUE! | #VALUE! | #VALUE! | #VALUE! | #VALUE! | #VALUE! | #VALUE!
17.3 | #VALUE! | #VALUE! | #VALUE! | #VALUE! | #VALUE! | #VALUE! | #VALUE! | #VALUE! | #VALUE! | #VALUE! | #VALUE! | #VALUE! | #VALUE! | #VALUE! | #VALUE! | #VALUE! | #VALUE! | #VALUE!
17.4 | #VALUE! | #VALUE! | #VALUE! | #VALUE! | #VALUE! | #VALUE! | #VALUE! | #VALUE! | #VALUE! | #VALUE! | #VALUE! | #VALUE! | #VALUE! | #VALUE! | #VALUE! | #VALUE! | #VALUE! | #VALUE!
17.5 | #VALUE! | #VALUE! | #VALUE! | #VALUE! | #VALUE! | #VALUE! | #VALUE! | #VALUE! | #VALUE! | #VALUE! | #VALUE! | #VALUE! | #VALUE! | #VALUE! | #VALUE! | #VALUE! | #VALUE! | #VALUE!
17.6 | #VALUE! | #VALUE! | #VALUE! | #VALUE! | #VALUE! | #VALUE! | #VALUE! | #VALUE! | #VALUE! | #VALUE! | #VALUE! | #VALUE! | #VALUE! | #VALUE! | #VALUE! | #VALUE! | #VALUE! | #VALUE!
17.7 | #VALUE! | #VALUE! | #VALUE! | #VALUE! | #VALUE! | #VALUE! | #VALUE! | #VALUE! | #VALUE! | #VALUE! | #VALUE! | #VALUE! | #VALUE! | #VALUE! | #VALUE! | #VALUE! | #VALUE! | #VALUE!
17.8 | #VALUE! | #VALUE! | #VALUE! | #VALUE! | #VALUE! | #VALUE! | #VALUE! | #VALUE! | #VALUE! | #VALUE! | #VALUE! | #VALUE! | #VALUE! | #VALUE! | #VALUE! | #VALUE! | #VALUE! | #VALUE!
17.9 | #VALUE! | #VALUE! | #VALUE! | #VALUE! | #VALUE! | #VALUE! | #VALUE! | #VALUE! | #VALUE! | #VALUE! | #VALUE! | #VALUE! | #VALUE! | #VALUE! | #VALUE! | #VALUE! | #VALUE! | #VALUE!
18 | #VALUE! | #VALUE! | #VALUE! | #VALUE! | #VALUE! | #VALUE! | #VALUE! | #VALUE! | #VALUE! | #VALUE! | #VALUE! | #VALUE! | #VALUE! | #VALUE! | #VALUE! | #VALUE! | #VALUE! | #VALUE!
18.1 | #VALUE! | #VALUE! | #VALUE! | #VALUE! | #VALUE! | #VALUE! | #VALUE! | #VALUE! | #VALUE! | #VALUE! | #VALUE! | #VALUE! | #VALUE! | #VALUE! | #VALUE! | #VALUE! | #VALUE! | #VALUE!
18.2 | #VALUE! | #VALUE! | #VALUE! | #VALUE! | #VALUE! | #VALUE! | #VALUE! | #VALUE! | #VALUE! | #VALUE! | #VALUE! | #VALUE! | #VALUE! | #VALUE! | #VALUE! | #VALUE! | #VALUE! | #VALUE!
18.3 | #VALUE! | #VALUE! | #VALUE! | #VALUE! | #VALUE! | #VALUE! | #VALUE! | #VALUE! | #VALUE! | #VALUE! | #VALUE! | #VALUE! | #VALUE! | #VALUE! | #VALUE! | #VALUE! | #VALUE! | #VALUE!
18.4 | #VALUE! | #VALUE! | #VALUE! | #VALUE! | #VALUE! | #VALUE! | #VALUE! | #VALUE! | #VALUE! | #VALUE! | #VALUE! | #VALUE! | #VALUE! | #VALUE! | #VALUE! | #VALUE! | #VALUE! | #VALUE!
18.5 | #VALUE! | #VALUE! | #VALUE! | #VALUE! | #VALUE! | #VALUE! | #VALUE! | #VALUE! | #VALUE! | #VALUE! | #VALUE! | #VALUE! | #VALUE! | #VALUE! | #VALUE! | #VALUE! | #VALUE! | #VALUE!
18.6 | #VALUE! | #VALUE! | #VALUE! | #VALUE! | #VALUE! | #VALUE! | #VALUE! | #VALUE! | #VALUE! | #VALUE! | #VALUE! | #VALUE! | #VALUE! | #VALUE! | #VALUE! | #VALUE! | #VALUE! | #VALUE!
18.7 | #VALUE! | #VALUE! | #VALUE! | #VALUE! | #VALUE! | #VALUE! | #VALUE! | #VALUE! | #VALUE! | #VALUE! | #VALUE! | #VALUE! | #VALUE! | #VALUE! | #VALUE! | #VALUE! | #VALUE! | #VALUE!
18.8 | #VALUE! | #VALUE! | #VALUE! | #VALUE! | #VALUE! | #VALUE! | #VALUE! | #VALUE! | #VALUE! | #VALUE! | #VALUE! | #VALUE! | #VALUE! | #VALUE! | #VALUE! | #VALUE! | #VALUE! | #VALUE!
18.9 | #VALUE! | #VALUE! | #VALUE! | #VALUE! | #VALUE! | #VALUE! | #VALUE! | #VALUE! | #VALUE! | #VALUE! | #VALUE! | #VALUE! | #VALUE! | #VALUE! | #VALUE! | #VALUE! | #VALUE! | #VALUE!
19 | #VALUE! | #VALUE! | #VALUE! | #VALUE! | #VALUE! | #VALUE! | #VALUE! | #VALUE! | #VALUE! | #VALUE! | #VALUE! | #VALUE! | #VALUE! | #VALUE! | #VALUE! | #VALUE! | #VALUE! | #VALUE!
19.1 | #VALUE! | #VALUE! | #VALUE! | #VALUE! | #VALUE! | #VALUE! | #VALUE! | #VALUE! | #VALUE! | #VALUE! | #VALUE! | #VALUE! | #VALUE! | #VALUE! | #VALUE! | #VALUE! | #VALUE! | #VALUE!
19.2 | #VALUE! | #VALUE! | #VALUE! | #VALUE! | #VALUE! | #VALUE! | #VALUE! | #VALUE! | #VALUE! | #VALUE! | #VALUE! | #VALUE! | #VALUE! | #VALUE! | #VALUE! | #VALUE! | #VALUE! | #VALUE!
19.3 | #VALUE! | #VALUE! | #VALUE! | #VALUE! | #VALUE! | #VALUE! | #VALUE! | #VALUE! | #VALUE! | #VALUE! | #VALUE! | #VALUE! | #VALUE! | #VALUE! | #VALUE! | #VALUE! | #VALUE! | #VALUE!
19.4 | #VALUE! | #VALUE! | #VALUE! | #VALUE! | #VALUE! | #VALUE! | #VALUE! | #VALUE! | #VALUE! | #VALUE! | #VALUE! | #VALUE! | #VALUE! | #VALUE! | #VALUE! | #VALUE! | #VALUE! | #VALUE!
19.5 | #VALUE! | #VALUE! | #VALUE! | #VALUE! | #VALUE! | #VALUE! | #VALUE! | #VALUE! | #VALUE! | #VALUE! | #VALUE! | #VALUE! | #VALUE! | #VALUE! | #VALUE! | #VALUE! | #VALUE! | #VALUE!
19.6 | #VALUE! | #VALUE! | #VALUE! | #VALUE! | #VALUE! | #VALUE! | #VALUE! | #VALUE! | #VALUE! | #VALUE! | #VALUE! | #VALUE! | #VALUE! | #VALUE! | #VALUE! | #VALUE! | #VALUE! | #VALUE!
19.7 | #VALUE! | #VALUE! | #VALUE! | #VALUE! | #VALUE! | #VALUE! | #VALUE! | #VALUE! | #VALUE! | #VALUE! | #VALUE! | #VALUE! | #VALUE! | #VALUE! | #VALUE! | #VALUE! | #VALUE! | #VALUE!
19.8 | #VALUE! | #VALUE! | #VALUE! | #VALUE! | #VALUE! | #VALUE! | #VALUE! | #VALUE! | #VALUE! | #VALUE! | #VALUE! | #VALUE! | #VALUE! | #VALUE! | #VALUE! | #VALUE! | #VALUE! | #VALUE!
19.9 | #VALUE! | #VALUE! | #VALUE! | #VALUE! | #VALUE! | #VALUE! | #VALUE! | #VALUE! | #VALUE! | #VALUE! | #VALUE! | #VALUE! | #VALUE! | #VALUE! | #VALUE! | #VALUE! | #VALUE! | #VALUE!
20 | #VALUE! | #VALUE! | #VALUE! | #VALUE! | #VALUE! | #VALUE! | #VALUE! | #VALUE! | #VALUE! | #VALUE! | #VALUE! | #VALUE! | #VALUE! | #VALUE! | #VALUE! | #VALUE! | #VALUE! | #VALUE!
20.1 | #VALUE! | #VALUE! | #VALUE! | #VALUE! | #VALUE! | #VALUE! | #VALUE! | #VALUE! | #VALUE! | #VALUE! | #VALUE! | #VALUE! | #VALUE! | #VALUE! | #VALUE! | #VALUE! | #VALUE! | #VALUE!
20.2 | #VALUE! | #VALUE! | #VALUE! | #VALUE! | #VALUE! | #VALUE! | #VALUE! | #VALUE! | #VALUE! | #VALUE! | #VALUE! | #VALUE! | #VALUE! | #VALUE! | #VALUE! | #VALUE! | #VALUE! | #VALUE!
20.3 | #VALUE! | #VALUE! | #VALUE! | #VALUE! | #VALUE! | #VALUE! | #VALUE! | #VALUE! | #VALUE! | #VALUE! | #VALUE! | #VALUE! | #VALUE! | #VALUE! | #VALUE! | #VALUE! | #VALUE! | #VALUE!
20.4 | #VALUE! | #VALUE! | #VALUE! | #VALUE! | #VALUE! | #VALUE! | #VALUE! | #VALUE! | #VALUE! | #VALUE! | #VALUE! | #VALUE! | #VALUE! | #VALUE! | #VALUE! | #VALUE! | #VALUE! | #VALUE!
20.5 | #VALUE! | #VALUE! | #VALUE! | #VALUE! | #VALUE! | #VALUE! | #VALUE! | #VALUE! | #VALUE! | #VALUE! | #VALUE! | #VALUE! | #VALUE! | #VALUE! | #VALUE! | #VALUE! | #VALUE! | #VALUE!
20.6 | #VALUE! | #VALUE! | #VALUE! | #VALUE! | #VALUE! | #VALUE! | #VALUE! | #VALUE! | #VALUE! | #VALUE! | #VALUE! | #VALUE! | #VALUE! | #VALUE! | #VALUE! | #VALUE! | #VALUE! | #VALUE!
20.7 | #VALUE! | #VALUE! | #VALUE! | #VALUE! | #VALUE! | #VALUE! | #VALUE! | #VALUE! | #VALUE! | #VALUE! | #VALUE! | #VALUE! | #VALUE! | #VALUE! | #VALUE! | #VALUE! | #VALUE! | #VALUE!
20.8 | #VALUE! | #VALUE! | #VALUE! | #VALUE! | #VALUE! | #VALUE! | #VALUE! | #VALUE! | #VALUE! | #VALUE! | #VALUE! | #VALUE! | #VALUE! | #VALUE! | #VALUE! | #VALUE! | #VALUE! | #VALUE!
20.9 | #VALUE! | #VALUE! | #VALUE! | #VALUE! | #VALUE! | #VALUE! | #VALUE! | #VALUE! | #VALUE! | #VALUE! | #VALUE! | #VALUE! | #VALUE! | #VALUE! | #VALUE! | #VALUE! | #VALUE! | #VALUE!
21 | #VALUE! | #VALUE! | #VALUE! | #VALUE! | #VALUE! | #VALUE! | #VALUE! | #VALUE! | #VALUE! | #VALUE! | #VALUE! | #VALUE! | #VALUE! | #VALUE! | #VALUE! | #VALUE! | #VALUE! | #VALUE!
21.1 | #VALUE! | #VALUE! | #VALUE! | #VALUE! | #VALUE! | #VALUE! | #VALUE! | #VALUE! | #VALUE! | #VALUE! | #VALUE! | #VALUE! | #VALUE! | #VALUE! | #VALUE! | #VALUE! | #VALUE! | #VALUE!
21.2 | #VALUE! | #VALUE! | #VALUE! | #VALUE! | #VALUE! | #VALUE! | #VALUE! | #VALUE! | #VALUE! | #VALUE! | #VALUE! | #VALUE! | #VALUE! | #VALUE! | #VALUE! | #VALUE! | #VALUE! | #VALUE!
21.3 | #VALUE! | #VALUE! | #VALUE! | #VALUE! | #VALUE! | #VALUE! | #VALUE! | #VALUE! | #VALUE! | #VALUE! | #VALUE! | #VALUE! | #VALUE! | #VALUE! | #VALUE! | #VALUE! | #VALUE! | #VALUE!
21.4 | #VALUE! | #VALUE! | #VALUE! | #VALUE! | #VALUE! | #VALUE! | #VALUE! | #VALUE! | #VALUE! | #VALUE! | #VALUE! | #VALUE! | #VALUE! | #VALUE! | #VALUE! | #VALUE! | #VALUE! | #VALUE!
21.5 | #VALUE! | #VALUE! | #VALUE! | #VALUE! | #VALUE! | #VALUE! | #VALUE! | #VALUE! | #VALUE! | #VALUE! | #VALUE! | #VALUE! | #VALUE! | #VALUE! | #VALUE! | #VALUE! | #VALUE! | #VALUE!
21.6 | #VALUE! | #VALUE! | #VALUE! | #VALUE! | #VALUE! | #VALUE! | #VALUE! | #VALUE! | #VALUE! | #VALUE! | #VALUE! | #VALUE! | #VALUE! | #VALUE! | #VALUE! | #VALUE! | #VALUE! | #VALUE!
21.7 | #VALUE! | #VALUE! | #VALUE! | #VALUE! | #VALUE! | #VALUE! | #VALUE! | #VALUE! | #VALUE! | #VALUE! | #VALUE! | #VALUE! | #VALUE! | #VALUE! | #VALUE! | #VALUE! | #VALUE! | #VALUE!
21.8 | #VALUE! | #VALUE! | #VALUE! | #VALUE! | #VALUE! | #VALUE! | #VALUE! | #VALUE! | #VALUE! | #VALUE! | #VALUE! | #VALUE! | #VALUE! | #VALUE! | #VALUE! | #VALUE! | #VALUE! | #VALUE!
21.9 | #VALUE! | #VALUE! | #VALUE! | #VALUE! | #VALUE! | #VALUE! | #VALUE! | #VALUE! | #VALUE! | #VALUE! | #VALUE! | #VALUE! | #VALUE! | #VALUE! | #VALUE! | #VALUE! | #VALUE! | #VALUE!
22 | #VALUE! | #VALUE! | #VALUE! | #VALUE! | #VALUE! | #VALUE! | #VALUE! | #VALUE! | #VALUE! | #VALUE! | #VALUE! | #VALUE! | #VALUE! | #VALUE! | #VALUE! | #VALUE! | #VALUE! | #VALUE!
22.1 | #VALUE! | #VALUE! | #VALUE! | #VALUE! | #VALUE! | #VALUE! | #VALUE! | #VALUE! | #VALUE! | #VALUE! | #VALUE! | #VALUE! | #VALUE! | #VALUE! | #VALUE! | #VALUE! | #VALUE! | #VALUE!
22.2 | #VALUE! | #VALUE! | #VALUE! | #VALUE! | #VALUE! | #VALUE! | #VALUE! | #VALUE! | #VALUE! | #VALUE! | #VALUE! | #VALUE! | #VALUE! | #VALUE! | #VALUE! | #VALUE! | #VALUE! | #VALUE!
22.3 | #VALUE! | #VALUE! | #VALUE! | #VALUE! | #VALUE! | #VALUE! | #VALUE! | #VALUE! | #VALUE! | #VALUE! | #VALUE! | #VALUE! | #VALUE! | #VALUE! | #VALUE! | #VALUE! | #VALUE! | #VALUE!
22.4 | #VALUE! | #VALUE! | #VALUE! | #VALUE! | #VALUE! | #VALUE! | #VALUE! | #VALUE! | #VALUE! | #VALUE! | #VALUE! | #VALUE! | #VALUE! | #VALUE! | #VALUE! | #VALUE! | #VALUE! | #VALUE!
22.5 | #VALUE! | #VALUE! | #VALUE! | #VALUE! | #VALUE! | #VALUE! | #VALUE! | #VALUE! | #VALUE! | #VALUE! | #VALUE! | #VALUE! | #VALUE! | #VALUE! | #VALUE! | #VALUE! | #VALUE! | #VALUE!
22.6 | #VALUE! | #VALUE! | #VALUE! | #VALUE! | #VALUE! | #VALUE! | #VALUE! | #VALUE! | #VALUE! | #VALUE! | #VALUE! | #VALUE! | #VALUE! | #VALUE! | #VALUE! | #VALUE! | #VALUE! | #VALUE!
22.7 | #VALUE! | #VALUE! | #VALUE! | #VALUE! | #VALUE! | #VALUE! | #VALUE! | #VALUE! | #VALUE! | #VALUE! | #VALUE! | #VALUE! | #VALUE! | #VALUE! | #VALUE! | #VALUE! | #VALUE! | #VALUE!
22.8 | #VALUE! | #VALUE! | #VALUE! | #VALUE! | #VALUE! | #VALUE! | #VALUE! | #VALUE! | #VALUE! | #VALUE! | #VALUE! | #VALUE! | #VALUE! | #VALUE! | #VALUE! | #VALUE! | #VALUE! | #VALUE!
22.9 | #VALUE! | #VALUE! | #VALUE! | #VALUE! | #VALUE! | #VALUE! | #VALUE! | #VALUE! | #VALUE! | #VALUE! | #VALUE! | #VALUE! | #VALUE! | #VALUE! | #VALUE! | #VALUE! | #VALUE! | #VALUE!
23 | #VALUE! | #VALUE! | #VALUE! | #VALUE! | #VALUE! | #VALUE! | #VALUE! | #VALUE! | #VALUE! | #VALUE! | #VALUE! | #VALUE! | #VALUE! | #VALUE! | #VALUE! | #VALUE! | #VALUE! | #VALUE!
23.1 | #VALUE! | #VALUE! | #VALUE! | #VALUE! | #VALUE! | #VALUE! | #VALUE! | #VALUE! | #VALUE! | #VALUE! | #VALUE! | #VALUE! | #VALUE! | #VALUE! | #VALUE! | #VALUE! | #VALUE! | #VALUE!
23.2 | #VALUE! | #VALUE! | #VALUE! | #VALUE! | #VALUE! | #VALUE! | #VALUE! | #VALUE! | #VALUE! | #VALUE! | #VALUE! | #VALUE! | #VALUE! | #VALUE! | #VALUE! | #VALUE! | #VALUE! | #VALUE!
23.3 | #VALUE! | #VALUE! | #VALUE! | #VALUE! | #VALUE! | #VALUE! | #VALUE! | #VALUE! | #VALUE! | #VALUE! | #VALUE! | #VALUE! | #VALUE! | #VALUE! | #VALUE! | #VALUE! | #VALUE! | #VALUE!
23.4 | #VALUE! | #VALUE! | #VALUE! | #VALUE! | #VALUE! | #VALUE! | #VALUE! | #VALUE! | #VALUE! | #VALUE! | #VALUE! | #VALUE! | #VALUE! | #VALUE! | #VALUE! | #VALUE! | #VALUE! | #VALUE!
23.5 | #VALUE! | #VALUE! | #VALUE! | #VALUE! | #VALUE! | #VALUE! | #VALUE! | #VALUE! | #VALUE! | #VALUE! | #VALUE! | #VALUE! | #VALUE! | #VALUE! | #VALUE! | #VALUE! | #VALUE! | #VALUE!
23.6 | #VALUE! | #VALUE! | #VALUE! | #VALUE! | #VALUE! | #VALUE! | #VALUE! | #VALUE! | #VALUE! | #VALUE! | #VALUE! | #VALUE! | #VALUE! | #VALUE! | #VALUE! | #VALUE! | #VALUE! | #VALUE!
23.7 | #VALUE! | #VALUE! | #VALUE! | #VALUE! | #VALUE! | #VALUE! | #VALUE! | #VALUE! | #VALUE! | #VALUE! | #VALUE! | #VALUE! | #VALUE! | #VALUE! | #VALUE! | #VALUE! | #VALUE! | #VALUE!
23.8 | #VALUE! | #VALUE! | #VALUE! | #VALUE! | #VALUE! | #VALUE! | #VALUE! | #VALUE! | #VALUE! | #VALUE! | #VALUE! | #VALUE! | #VALUE! | #VALUE! | #VALUE! | #VALUE! | #VALUE! | #VALUE!
23.9 | #VALUE! | #VALUE! | #VALUE! | #VALUE! | #VALUE! | #VALUE! | #VALUE! | #VALUE! | #VALUE! | #VALUE! | #VALUE! | #VALUE! | #VALUE! | #VALUE! | #VALUE! | #VALUE! | #VALUE! | #VALUE!
24 | #VALUE! | #VALUE! | #VALUE! | #VALUE! | #VALUE! | #VALUE! | #VALUE! | #VALUE! | #VALUE! | #VALUE! | #VALUE! | #VALUE! | #VALUE! | #VALUE! | #VALUE! | #VALUE! | #VALUE! | #VALUE!
24.1 | #VALUE! | #VALUE! | #VALUE! | #VALUE! | #VALUE! | #VALUE! | #VALUE! | #VALUE! | #VALUE! | #VALUE! | #VALUE! | #VALUE! | #VALUE! | #VALUE! | #VALUE! | #VALUE! | #VALUE! | #VALUE!
24.2 | #VALUE! | #VALUE! | #VALUE! | #VALUE! | #VALUE! | #VALUE! | #VALUE! | #VALUE! | #VALUE! | #VALUE! | #VALUE! | #VALUE! | #VALUE! | #VALUE! | #VALUE! | #VALUE! | #VALUE! | #VALUE!
24.3 | #VALUE! | #VALUE! | #VALUE! | #VALUE! | #VALUE! | #VALUE! | #VALUE! | #VALUE! | #VALUE! | #VALUE! | #VALUE! | #VALUE! | #VALUE! | #VALUE! | #VALUE! | #VALUE! | #VALUE! | #VALUE!
24.4 | #VALUE! | #VALUE! | #VALUE! | #VALUE! | #VALUE! | #VALUE! | #VALUE! | #VALUE! | #VALUE! | #VALUE! | #VALUE! | #VALUE! | #VALUE! | #VALUE! | #VALUE! | #VALUE! | #VALUE! | #VALUE!
24.5 | #VALUE! | #VALUE! | #VALUE! | #VALUE! | #VALUE! | #VALUE! | #VALUE! | #VALUE! | #VALUE! | #VALUE! | #VALUE! | #VALUE! | #VALUE! | #VALUE! | #VALUE! | #VALUE! | #VALUE! | #VALUE!
24.6 | #VALUE! | #VALUE! | #VALUE! | #VALUE! | #VALUE! | #VALUE! | #VALUE! | #VALUE! | #VALUE! | #VALUE! | #VALUE! | #VALUE! | #VALUE! | #VALUE! | #VALUE! | #VALUE! | #VALUE! | #VALUE!
24.7 | #VALUE! | #VALUE! | #VALUE! | #VALUE! | #VALUE! | #VALUE! | #VALUE! | #VALUE! | #VALUE! | #VALUE! | #VALUE! | #VALUE! | #VALUE! | #VALUE! | #VALUE! | #VALUE! | #VALUE! | #VALUE!
24.8 | #VALUE! | #VALUE! | #VALUE! | #VALUE! | #VALUE! | #VALUE! | #VALUE! | #VALUE! | #VALUE! | #VALUE! | #VALUE! | #VALUE! | #VALUE! | #VALUE! | #VALUE! | #VALUE! | #VALUE! | #VALUE!
24.9 | #VALUE! | #VALUE! | #VALUE! | #VALUE! | #VALUE! | #VALUE! | #VALUE! | #VALUE! | #VALUE! | #VALUE! | #VALUE! | #VALUE! | #VALUE! | #VALUE! | #VALUE! | #VALUE! | #VALUE! | #VALUE!
25 | #VALUE! | #VALUE! | #VALUE! | #VALUE! | #VALUE! | #VALUE! | #VALUE! | #VALUE! | #VALUE! | #VALUE! | #VALUE! | #VALUE! | #VALUE! | #VALUE! | #VALUE! | #VALUE! | #VALUE! | #VALUE!
25.1 | #VALUE! | #VALUE! | #VALUE! | #VALUE! | #VALUE! | #VALUE! | #VALUE! | #VALUE! | #VALUE! | #VALUE! | #VALUE! | #VALUE! | #VALUE! | #VALUE! | #VALUE! | #VALUE! | #VALUE! | #VALUE!
25.2 | #VALUE! | #VALUE! | #VALUE! | #VALUE! | #VALUE! | #VALUE! | #VALUE! | #VALUE! | #VALUE! | #VALUE! | #VALUE! | #VALUE! | #VALUE! | #VALUE! | #VALUE! | #VALUE! | #VALUE! | #VALUE!
25.3 | #VALUE! | #VALUE! | #VALUE! | #VALUE! | #VALUE! | #VALUE! | #VALUE! | #VALUE! | #VALUE! | #VALUE! | #VALUE! | #VALUE! | #VALUE! | #VALUE! | #VALUE! | #VALUE! | #VALUE! | #VALUE!
25.4 | #VALUE! | #VALUE! | #VALUE! | #VALUE! | #VALUE! | #VALUE! | #VALUE! | #VALUE! | #VALUE! | #VALUE! | #VALUE! | #VALUE! | #VALUE! | #VALUE! | #VALUE! | #VALUE! | #VALUE! | #VALUE!
25.5 | #VALUE! | #VALUE! | #VALUE! | #VALUE! | #VALUE! | #VALUE! | #VALUE! | #VALUE! | #VALUE! | #VALUE! | #VALUE! | #VALUE! | #VALUE! | #VALUE! | #VALUE! | #VALUE! | #VALUE! | #VALUE!
25.6 | #VALUE! | #VALUE! | #VALUE! | #VALUE! | #VALUE! | #VALUE! | #VALUE! | #VALUE! | #VALUE! | #VALUE! | #VALUE! | #VALUE! | #VALUE! | #VALUE! | #VALUE! | #VALUE! | #VALUE! | #VALUE!
25.7 | #VALUE! | #VALUE! | #VALUE! | #VALUE! | #VALUE! | #VALUE! | #VALUE! | #VALUE! | #VALUE! | #VALUE! | #VALUE! | #VALUE! | #VALUE! | #VALUE! | #VALUE! | #VALUE! | #VALUE! | #VALUE!
25.8 | #VALUE! | #VALUE! | #VALUE! | #VALUE! | #VALUE! | #VALUE! | #VALUE! | #VALUE! | #VALUE! | #VALUE! | #VALUE! | #VALUE! | #VALUE! | #VALUE! | #VALUE! | #VALUE! | #VALUE! | #VALUE!
25.9 | #VALUE! | #VALUE! | #VALUE! | #VALUE! | #VALUE! | #VALUE! | #VALUE! | #VALUE! | #VALUE! | #VALUE! | #VALUE! | #VALUE! | #VALUE! | #VALUE! | #VALUE! | #VALUE! | #VALUE! | #VALUE!
26 | #VALUE! | #VALUE! | #VALUE! | #VALUE! | #VALUE! | #VALUE! | #VALUE! | #VALUE! | #VALUE! | #VALUE! | #VALUE! | #VALUE! | #VALUE! | #VALUE! | #VALUE! | #VALUE! | #VALUE! | #VALUE!
26.1 | #VALUE! | #VALUE! | #VALUE! | #VALUE! | #VALUE! | #VALUE! | #VALUE! | #VALUE! | #VALUE! | #VALUE! | #VALUE! | #VALUE! | #VALUE! | #VALUE! | #VALUE! | #VALUE! | #VALUE! | #VALUE!
26.2 | #VALUE! | #VALUE! | #VALUE! | #VALUE! | #VALUE! | #VALUE! | #VALUE! | #VALUE! | #VALUE! | #VALUE! | #VALUE! | #VALUE! | #VALUE! | #VALUE! | #VALUE! | #VALUE! | #VALUE! | #VALUE!
26.3 | #VALUE! | #VALUE! | #VALUE! | #VALUE! | #VALUE! | #VALUE! | #VALUE! | #VALUE! | #VALUE! | #VALUE! | #VALUE! | #VALUE! | #VALUE! | #VALUE! | #VALUE! | #VALUE! | #VALUE! | #VALUE!
26.4 | #VALUE! | #VALUE! | #VALUE! | #VALUE! | #VALUE! | #VALUE! | #VALUE! | #VALUE! | #VALUE! | #VALUE! | #VALUE! | #VALUE! | #VALUE! | #VALUE! | #VALUE! | #VALUE! | #VALUE! | #VALUE!
26.5 | #VALUE! | #VALUE! | #VALUE! | #VALUE! | #VALUE! | #VALUE! | #VALUE! | #VALUE! | #VALUE! | #VALUE! | #VALUE! | #VALUE! | #VALUE! | #VALUE! | #VALUE! | #VALUE! | #VALUE! | #VALUE!
26.6 | #VALUE! | #VALUE! | #VALUE! | #VALUE! | #VALUE! | #VALUE! | #VALUE! | #VALUE! | #VALUE! | #VALUE! | #VALUE! | #VALUE! | #VALUE! | #VALUE! | #VALUE! | #VALUE! | #VALUE! | #VALUE!
26.7 | #VALUE! | #VALUE! | #VALUE! | #VALUE! | #VALUE! | #VALUE! | #VALUE! | #VALUE! | #VALUE! | #VALUE! | #VALUE! | #VALUE! | #VALUE! | #VALUE! | #VALUE! | #VALUE! | #VALUE! | #VALUE!
26.8 | #VALUE! | #VALUE! | #VALUE! | #VALUE! | #VALUE! | #VALUE! | #VALUE! | #VALUE! | #VALUE! | #VALUE! | #VALUE! | #VALUE! | #VALUE! | #VALUE! | #VALUE! | #VALUE! | #VALUE! | #VALUE!
26.9 | #VALUE! | #VALUE! | #VALUE! | #VALUE! | #VALUE! | #VALUE! | #VALUE! | #VALUE! | #VALUE! | #VALUE! | #VALUE! | #VALUE! | #VALUE! | #VALUE! | #VALUE! | #VALUE! | #VALUE! | #VALUE!
27 | #VALUE! | #VALUE! | #VALUE! | #VALUE! | #VALUE! | #VALUE! | #VALUE! | #VALUE! | #VALUE! | #VALUE! | #VALUE! | #VALUE! | #VALUE! | #VALUE! | #VALUE! | #VALUE! | #VALUE! | #VALUE!
27.1 | #VALUE! | #VALUE! | #VALUE! | #VALUE! | #VALUE! | #VALUE! | #VALUE! | #VALUE! | #VALUE! | #VALUE! | #VALUE! | #VALUE! | #VALUE! | #VALUE! | #VALUE! | #VALUE! | #VALUE! | #VALUE!
27.2 | #VALUE! | #VALUE! | #VALUE! | #VALUE! | #VALUE! | #VALUE! | #VALUE! | #VALUE! | #VALUE! | #VALUE! | #VALUE! | #VALUE! | #VALUE! | #VALUE! | #VALUE! | #VALUE! | #VALUE! | #VALUE!
27.3 | #VALUE! | #VALUE! | #VALUE! | #VALUE! | #VALUE! | #VALUE! | #VALUE! | #VALUE! | #VALUE! | #VALUE! | #VALUE! | #VALUE! | #VALUE! | #VALUE! | #VALUE! | #VALUE! | #VALUE! | #VALUE!
27.4 | #VALUE! | #VALUE! | #VALUE! | #VALUE! | #VALUE! | #VALUE! | #VALUE! | #VALUE! | #VALUE! | #VALUE! | #VALUE! | #VALUE! | #VALUE! | #VALUE! | #VALUE! | #VALUE! | #VALUE! | #VALUE!
27.5 | #VALUE! | #VALUE! | #VALUE! | #VALUE! | #VALUE! | #VALUE! | #VALUE! | #VALUE! | #VALUE! | #VALUE! | #VALUE! | #VALUE! | #VALUE! | #VALUE! | #VALUE! | #VALUE! | #VALUE! | #VALUE!
27.6 | #VALUE! | #VALUE! | #VALUE! | #VALUE! | #VALUE! | #VALUE! | #VALUE! | #VALUE! | #VALUE! | #VALUE! | #VALUE! | #VALUE! | #VALUE! | #VALUE! | #VALUE! | #VALUE! | #VALUE! | #VALUE!
27.7 | #VALUE! | #VALUE! | #VALUE! | #VALUE! | #VALUE! | #VALUE! | #VALUE! | #VALUE! | #VALUE! | #VALUE! | #VALUE! | #VALUE! | #VALUE! | #VALUE! | #VALUE! | #VALUE! | #VALUE! | #VALUE!
27.8 | #VALUE! | #VALUE! | #VALUE! | #VALUE! | #VALUE! | #VALUE! | #VALUE! | #VALUE! | #VALUE! | #VALUE! | #VALUE! | #VALUE! | #VALUE! | #VALUE! | #VALUE! | #VALUE! | #VALUE! | #VALUE!
27.9 | #VALUE! | #VALUE! | #VALUE! | #VALUE! | #VALUE! | #VALUE! | #VALUE! | #VALUE! | #VALUE! | #VALUE! | #VALUE! | #VALUE! | #VALUE! | #VALUE! | #VALUE! | #VALUE! | #VALUE! | #VALUE!
28 | #VALUE! | #VALUE! | #VALUE! | #VALUE! | #VALUE! | #VALUE! | #VALUE! | #VALUE! | #VALUE! | #VALUE! | #VALUE! | #VALUE! | #VALUE! | #VALUE! | #VALUE! | #VALUE! | #VALUE! | #VALUE!
28.1 | #VALUE! | #VALUE! | #VALUE! | #VALUE! | #VALUE! | #VALUE! | #VALUE! | #VALUE! | #VALUE! | #VALUE! | #VALUE! | #VALUE! | #VALUE! | #VALUE! | #VALUE! | #VALUE! | #VALUE! | #VALUE!
28.2 | #VALUE! | #VALUE! | #VALUE! | #VALUE! | #VALUE! | #VALUE! | #VALUE! | #VALUE! | #VALUE! | #VALUE! | #VALUE! | #VALUE! | #VALUE! | #VALUE! | #VALUE! | #VALUE! | #VALUE! | #VALUE!
28.3 | #VALUE! | #VALUE! | #VALUE! | #VALUE! | #VALUE! | #VALUE! | #VALUE! | #VALUE! | #VALUE! | #VALUE! | #VALUE! | #VALUE! | #VALUE! | #VALUE! | #VALUE! | #VALUE! | #VALUE! | #VALUE!
28.4 | #VALUE! | #VALUE! | #VALUE! | #VALUE! | #VALUE! | #VALUE! | #VALUE! | #VALUE! | #VALUE! | #VALUE! | #VALUE! | #VALUE! | #VALUE! | #VALUE! | #VALUE! | #VALUE! | #VALUE! | #VALUE!
28.5 | #VALUE! | #VALUE! | #VALUE! | #VALUE! | #VALUE! | #VALUE! | #VALUE! | #VALUE! | #VALUE! | #VALUE! | #VALUE! | #VALUE! | #VALUE! | #VALUE! | #VALUE! | #VALUE! | #VALUE! | #VALUE!
28.6 | #VALUE! | #VALUE! | #VALUE! | #VALUE! | #VALUE! | #VALUE! | #VALUE! | #VALUE! | #VALUE! | #VALUE! | #VALUE! | #VALUE! | #VALUE! | #VALUE! | #VALUE! | #VALUE! | #VALUE! | #VALUE!
28.7 | #VALUE! | #VALUE! | #VALUE! | #VALUE! | #VALUE! | #VALUE! | #VALUE! | #VALUE! | #VALUE! | #VALUE! | #VALUE! | #VALUE! | #VALUE! | #VALUE! | #VALUE! | #VALUE! | #VALUE! | #VALUE!
28.8 | #VALUE! | #VALUE! | #VALUE! | #VALUE! | #VALUE! | #VALUE! | #VALUE! | #VALUE! | #VALUE! | #VALUE! | #VALUE! | #VALUE! | #VALUE! | #VALUE! | #VALUE! | #VALUE! | #VALUE! | #VALUE!
28.9 | #VALUE! | #VALUE! | #VALUE! | #VALUE! | #VALUE! | #VALUE! | #VALUE! | #VALUE! | #VALUE! | #VALUE! | #VALUE! | #VALUE! | #VALUE! | #VALUE! | #VALUE! | #VALUE! | #VALUE! | #VALUE!
29 | #VALUE! | #VALUE! | #VALUE! | #VALUE! | #VALUE! | #VALUE! | #VALUE! | #VALUE! | #VALUE! | #VALUE! | #VALUE! | #VALUE! | #VALUE! | #VALUE! | #VALUE! | #VALUE! | #VALUE! | #VALUE!
29.1 | #VALUE! | #VALUE! | #VALUE! | #VALUE! | #VALUE! | #VALUE! | #VALUE! | #VALUE! | #VALUE! | #VALUE! | #VALUE! | #VALUE! | #VALUE! | #VALUE! | #VALUE! | #VALUE! | #VALUE! | #VALUE!
29.2 | #VALUE! | #VALUE! | #VALUE! | #VALUE! | #VALUE! | #VALUE! | #VALUE! | #VALUE! | #VALUE! | #VALUE! | #VALUE! | #VALUE! | #VALUE! | #VALUE! | #VALUE! | #VALUE! | #VALUE! | #VALUE!
29.3 | #VALUE! | #VALUE! | #VALUE! | #VALUE! | #VALUE! | #VALUE! | #VALUE! | #VALUE! | #VALUE! | #VALUE! | #VALUE! | #VALUE! | #VALUE! | #VALUE! | #VALUE! | #VALUE! | #VALUE! | #VALUE!
29.4 | #VALUE! | #VALUE! | #VALUE! | #VALUE! | #VALUE! | #VALUE! | #VALUE! | #VALUE! | #VALUE! | #VALUE! | #VALUE! | #VALUE! | #VALUE! | #VALUE! | #VALUE! | #VALUE! | #VALUE! | #VALUE!
29.5 | #VALUE! | #VALUE! | #VALUE! | #VALUE! | #VALUE! | #VALUE! | #VALUE! | #VALUE! | #VALUE! | #VALUE! | #VALUE! | #VALUE! | #VALUE! | #VALUE! | #VALUE! | #VALUE! | #VALUE! | #VALUE!
29.6 | #VALUE! | #VALUE! | #VALUE! | #VALUE! | #VALUE! | #VALUE! | #VALUE! | #VALUE! | #VALUE! | #VALUE! | #VALUE! | #VALUE! | #VALUE! | #VALUE! | #VALUE! | #VALUE! | #VALUE! | #VALUE!
29.7 | #VALUE! | #VALUE! | #VALUE! | #VALUE! | #VALUE! | #VALUE! | #VALUE! | #VALUE! | #VALUE! | #VALUE! | #VALUE! | #VALUE! | #VALUE! | #VALUE! | #VALUE! | #VALUE! | #VALUE! | #VALUE!
29.8 | #VALUE! | #VALUE! | #VALUE! | #VALUE! | #VALUE! | #VALUE! | #VALUE! | #VALUE! | #VALUE! | #VALUE! | #VALUE! | #VALUE! | #VALUE! | #VALUE! | #VALUE! | #VALUE! | #VALUE! | #VALUE!
29.9 | #VALUE! | #VALUE! | #VALUE! | #VALUE! | #VALUE! | #VALUE! | #VALUE! | #VALUE! | #VALUE! | #VALUE! | #VALUE! | #VALUE! | #VALUE! | #VALUE! | #VALUE! | #VALUE! | #VALUE! | #VALUE!
30 | #VALUE! | #VALUE! | #VALUE! | #VALUE! | #VALUE! | #VALUE! | #VALUE! | #VALUE! | #VALUE! | #VALUE! | #VALUE! | #VALUE! | #VALUE! | #VALUE! | #VALUE! | #VALUE! | #VALUE! | #VALUE!
30.1 | #VALUE! | #VALUE! | #VALUE! | #VALUE! | #VALUE! | #VALUE! | #VALUE! | #VALUE! | #VALUE! | #VALUE! | #VALUE! | #VALUE! | #VALUE! | #VALUE! | #VALUE! | #VALUE! | #VALUE! | #VALUE!
30.2 | #VALUE! | #VALUE! | #VALUE! | #VALUE! | #VALUE! | #VALUE! | #VALUE! | #VALUE! | #VALUE! | #VALUE! | #VALUE! | #VALUE! | #VALUE! | #VALUE! | #VALUE! | #VALUE! | #VALUE! | #VALUE!
30.3 | #VALUE! | #VALUE! | #VALUE! | #VALUE! | #VALUE! | #VALUE! | #VALUE! | #VALUE! | #VALUE! | #VALUE! | #VALUE! | #VALUE! | #VALUE! | #VALUE! | #VALUE! | #VALUE! | #VALUE! | #VALUE!
30.4 | #VALUE! | #VALUE! | #VALUE! | #VALUE! | #VALUE! | #VALUE! | #VALUE! | #VALUE! | #VALUE! | #VALUE! | #VALUE! | #VALUE! | #VALUE! | #VALUE! | #VALUE! | #VALUE! | #VALUE! | #VALUE!
30.5 | #VALUE! | #VALUE! | #VALUE! | #VALUE! | #VALUE! | #VALUE! | #VALUE! | #VALUE! | #VALUE! | #VALUE! | #VALUE! | #VALUE! | #VALUE! | #VALUE! | #VALUE! | #VALUE! | #VALUE! | #VALUE!
30.6 | #VALUE! | #VALUE! | #VALUE! | #VALUE! | #VALUE! | #VALUE! | #VALUE! | #VALUE! | #VALUE! | #VALUE! | #VALUE! | #VALUE! | #VALUE! | #VALUE! | #VALUE! | #VALUE! | #VALUE! | #VALUE!
30.7 | #VALUE! | #VALUE! | #VALUE! | #VALUE! | #VALUE! | #VALUE! | #VALUE! | #VALUE! | #VALUE! | #VALUE! | #VALUE! | #VALUE! | #VALUE! | #VALUE! | #VALUE! | #VALUE! | #VALUE! | #VALUE!
30.8 | #VALUE! | #VALUE! | #VALUE! | #VALUE! | #VALUE! | #VALUE! | #VALUE! | #VALUE! | #VALUE! | #VALUE! | #VALUE! | #VALUE! | #VALUE! | #VALUE! | #VALUE! | #VALUE! | #VALUE! | #VALUE!
30.9 | #VALUE! | #VALUE! | #VALUE! | #VALUE! | #VALUE! | #VALUE! | #VALUE! | #VALUE! | #VALUE! | #VALUE! | #VALUE! | #VALUE! | #VALUE! | #VALUE! | #VALUE! | #VALUE! | #VALUE! | #VALUE!
31 | #VALUE! | #VALUE! | #VALUE! | #VALUE! | #VALUE! | #VALUE! | #VALUE! | #VALUE! | #VALUE! | #VALUE! | #VALUE! | #VALUE! | #VALUE! | #VALUE! | #VALUE! | #VALUE! | #VALUE! | #VALUE!
31.1 | #VALUE! | #VALUE! | #VALUE! | #VALUE! | #VALUE! | #VALUE! | #VALUE! | #VALUE! | #VALUE! | #VALUE! | #VALUE! | #VALUE! | #VALUE! | #VALUE! | #VALUE! | #VALUE! | #VALUE! | #VALUE!
31.2 | #VALUE! | #VALUE! | #VALUE! | #VALUE! | #VALUE! | #VALUE! | #VALUE! | #VALUE! | #VALUE! | #VALUE! | #VALUE! | #VALUE! | #VALUE! | #VALUE! | #VALUE! | #VALUE! | #VALUE! | #VALUE!
31.3 | #VALUE! | #VALUE! | #VALUE! | #VALUE! | #VALUE! | #VALUE! | #VALUE! | #VALUE! | #VALUE! | #VALUE! | #VALUE! | #VALUE! | #VALUE! | #VALUE! | #VALUE! | #VALUE! | #VALUE! | #VALUE!
31.4 | #VALUE! | #VALUE! | #VALUE! | #VALUE! | #VALUE! | #VALUE! | #VALUE! | #VALUE! | #VALUE! | #VALUE! | #VALUE! | #VALUE! | #VALUE! | #VALUE! | #VALUE! | #VALUE! | #VALUE! | #VALUE!
31.5 | #VALUE! | #VALUE! | #VALUE! | #VALUE! | #VALUE! | #VALUE! | #VALUE! | #VALUE! | #VALUE! | #VALUE! | #VALUE! | #VALUE! | #VALUE! | #VALUE! | #VALUE! | #VALUE! | #VALUE! | #VALUE!
31.6 | #VALUE! | #VALUE! | #VALUE! | #VALUE! | #VALUE! | #VALUE! | #VALUE! | #VALUE! | #VALUE! | #VALUE! | #VALUE! | #VALUE! | #VALUE! | #VALUE! | #VALUE! | #VALUE! | #VALUE! | #VALUE!
31.7 | #VALUE! | #VALUE! | #VALUE! | #VALUE! | #VALUE! | #VALUE! | #VALUE! | #VALUE! | #VALUE! | #VALUE! | #VALUE! | #VALUE! | #VALUE! | #VALUE! | #VALUE! | #VALUE! | #VALUE! | #VALUE!
31.8 | #VALUE! | #VALUE! | #VALUE! | #VALUE! | #VALUE! | #VALUE! | #VALUE! | #VALUE! | #VALUE! | #VALUE! | #VALUE! | #VALUE! | #VALUE! | #VALUE! | #VALUE! | #VALUE! | #VALUE! | #VALUE!
31.9 | #VALUE! | #VALUE! | #VALUE! | #VALUE! | #VALUE! | #VALUE! | #VALUE! | #VALUE! | #VALUE! | #VALUE! | #VALUE! | #VALUE! | #VALUE! | #VALUE! | #VALUE! | #VALUE! | #VALUE! | #VALUE!
32 | #VALUE! | #VALUE! | #VALUE! | #VALUE! | #VALUE! | #VALUE! | #VALUE! | #VALUE! | #VALUE! | #VALUE! | #VALUE! | #VALUE! | #VALUE! | #VALUE! | #VALUE! | #VALUE! | #VALUE! | #VALUE!
32.1 | #VALUE! | #VALUE! | #VALUE! | #VALUE! | #VALUE! | #VALUE! | #VALUE! | #VALUE! | #VALUE! | #VALUE! | #VALUE! | #VALUE! | #VALUE! | #VALUE! | #VALUE! | #VALUE! | #VALUE! | #VALUE!
32.2 | #VALUE! | #VALUE! | #VALUE! | #VALUE! | #VALUE! | #VALUE! | #VALUE! | #VALUE! | #VALUE! | #VALUE! | #VALUE! | #VALUE! | #VALUE! | #VALUE! | #VALUE! | #VALUE! | #VALUE! | #VALUE!
32.3 | #VALUE! | #VALUE! | #VALUE! | #VALUE! | #VALUE! | #VALUE! | #VALUE! | #VALUE! | #VALUE! | #VALUE! | #VALUE! | #VALUE! | #VALUE! | #VALUE! | #VALUE! | #VALUE! | #VALUE! | #VALUE!
32.4 | #VALUE! | #VALUE! | #VALUE! | #VALUE! | #VALUE! | #VALUE! | #VALUE! | #VALUE! | #VALUE! | #VALUE! | #VALUE! | #VALUE! | #VALUE! | #VALUE! | #VALUE! | #VALUE! | #VALUE! | #VALUE!
32.5 | #VALUE! | #VALUE! | #VALUE! | #VALUE! | #VALUE! | #VALUE! | #VALUE! | #VALUE! | #VALUE! | #VALUE! | #VALUE! | #VALUE! | #VALUE! | #VALUE! | #VALUE! | #VALUE! | #VALUE! | #VALUE!
32.6 | #VALUE! | #VALUE! | #VALUE! | #VALUE! | #VALUE! | #VALUE! | #VALUE! | #VALUE! | #VALUE! | #VALUE! | #VALUE! | #VALUE! | #VALUE! | #VALUE! | #VALUE! | #VALUE! | #VALUE! | #VALUE!
32.7 | #VALUE! | #VALUE! | #VALUE! | #VALUE! | #VALUE! | #VALUE! | #VALUE! | #VALUE! | #VALUE! | #VALUE! | #VALUE! | #VALUE! | #VALUE! | #VALUE! | #VALUE! | #VALUE! | #VALUE! | #VALUE!
32.8 | #VALUE! | #VALUE! | #VALUE! | #VALUE! | #VALUE! | #VALUE! | #VALUE! | #VALUE! | #VALUE! | #VALUE! | #VALUE! | #VALUE! | #VALUE! | #VALUE! | #VALUE! | #VALUE! | #VALUE! | #VALUE!
32.9 | #VALUE! | #VALUE! | #VALUE! | #VALUE! | #VALUE! | #VALUE! | #VALUE! | #VALUE! | #VALUE! | #VALUE! | #VALUE! | #VALUE! | #VALUE! | #VALUE! | #VALUE! | #VALUE! | #VALUE! | #VALUE!
33 | #VALUE! | #VALUE! | #VALUE! | #VALUE! | #VALUE! | #VALUE! | #VALUE! | #VALUE! | #VALUE! | #VALUE! | #VALUE! | #VALUE! | #VALUE! | #VALUE! | #VALUE! | #VALUE! | #VALUE! | #VALUE!
33.1 | #VALUE! | #VALUE! | #VALUE! | #VALUE! | #VALUE! | #VALUE! | #VALUE! | #VALUE! | #VALUE! | #VALUE! | #VALUE! | #VALUE! | #VALUE! | #VALUE! | #VALUE! | #VALUE! | #VALUE! | #VALUE!
33.2 | #VALUE! | #VALUE! | #VALUE! | #VALUE! | #VALUE! | #VALUE! | #VALUE! | #VALUE! | #VALUE! | #VALUE! | #VALUE! | #VALUE! | #VALUE! | #VALUE! | #VALUE! | #VALUE! | #VALUE! | #VALUE!
33.3 | #VALUE! | #VALUE! | #VALUE! | #VALUE! | #VALUE! | #VALUE! | #VALUE! | #VALUE! | #VALUE! | #VALUE! | #VALUE! | #VALUE! | #VALUE! | #VALUE! | #VALUE! | #VALUE! | #VALUE! | #VALUE!
33.4 | #VALUE! | #VALUE! | #VALUE! | #VALUE! | #VALUE! | #VALUE! | #VALUE! | #VALUE! | #VALUE! | #VALUE! | #VALUE! | #VALUE! | #VALUE! | #VALUE! | #VALUE! | #VALUE! | #VALUE! | #VALUE!
33.5 | #VALUE! | #VALUE! | #VALUE! | #VALUE! | #VALUE! | #VALUE! | #VALUE! | #VALUE! | #VALUE! | #VALUE! | #VALUE! | #VALUE! | #VALUE! | #VALUE! | #VALUE! | #VALUE! | #VALUE! | #VALUE!
33.6 | #VALUE! | #VALUE! | #VALUE! | #VALUE! | #VALUE! | #VALUE! | #VALUE! | #VALUE! | #VALUE! | #VALUE! | #VALUE! | #VALUE! | #VALUE! | #VALUE! | #VALUE! | #VALUE! | #VALUE! | #VALUE!
33.7 | #VALUE! | #VALUE! | #VALUE! | #VALUE! | #VALUE! | #VALUE! | #VALUE! | #VALUE! | #VALUE! | #VALUE! | #VALUE! | #VALUE! | #VALUE! | #VALUE! | #VALUE! | #VALUE! | #VALUE! | #VALUE!
33.8 | #VALUE! | #VALUE! | #VALUE! | #VALUE! | #VALUE! | #VALUE! | #VALUE! | #VALUE! | #VALUE! | #VALUE! | #VALUE! | #VALUE! | #VALUE! | #VALUE! | #VALUE! | #VALUE! | #VALUE! | #VALUE!
33.9 | #VALUE! | #VALUE! | #VALUE! | #VALUE! | #VALUE! | #VALUE! | #VALUE! | #VALUE! | #VALUE! | #VALUE! | #VALUE! | #VALUE! | #VALUE! | #VALUE! | #VALUE! | #VALUE! | #VALUE! | #VALUE!
34 | #VALUE! | #VALUE! | #VALUE! | #VALUE! | #VALUE! | #VALUE! | #VALUE! | #VALUE! | #VALUE! | #VALUE! | #VALUE! | #VALUE! | #VALUE! | #VALUE! | #VALUE! | #VALUE! | #VALUE! | #VALUE!
34.1 | #VALUE! | #VALUE! | #VALUE! | #VALUE! | #VALUE! | #VALUE! | #VALUE! | #VALUE! | #VALUE! | #VALUE! | #VALUE! | #VALUE! | #VALUE! | #VALUE! | #VALUE! | #VALUE! | #VALUE! | #VALUE!
34.2 | #VALUE! | #VALUE! | #VALUE! | #VALUE! | #VALUE! | #VALUE! | #VALUE! | #VALUE! | #VALUE! | #VALUE! | #VALUE! | #VALUE! | #VALUE! | #VALUE! | #VALUE! | #VALUE! | #VALUE! | #VALUE!
34.3 | #VALUE! | #VALUE! | #VALUE! | #VALUE! | #VALUE! | #VALUE! | #VALUE! | #VALUE! | #VALUE! | #VALUE! | #VALUE! | #VALUE! | #VALUE! | #VALUE! | #VALUE! | #VALUE! | #VALUE! | #VALUE!
34.4 | #VALUE! | #VALUE! | #VALUE! | #VALUE! | #VALUE! | #VALUE! | #VALUE! | #VALUE! | #VALUE! | #VALUE! | #VALUE! | #VALUE! | #VALUE! | #VALUE! | #VALUE! | #VALUE! | #VALUE! | #VALUE!
34.5 | #VALUE! | #VALUE! | #VALUE! | #VALUE! | #VALUE! | #VALUE! | #VALUE! | #VALUE! | #VALUE! | #VALUE! | #VALUE! | #VALUE! | #VALUE! | #VALUE! | #VALUE! | #VALUE! | #VALUE! | #VALUE!
34.6 | #VALUE! | #VALUE! | #VALUE! | #VALUE! | #VALUE! | #VALUE! | #VALUE! | #VALUE! | #VALUE! | #VALUE! | #VALUE! | #VALUE! | #VALUE! | #VALUE! | #VALUE! | #VALUE! | #VALUE! | #VALUE!
34.7 | #VALUE! | #VALUE! | #VALUE! | #VALUE! | #VALUE! | #VALUE! | #VALUE! | #VALUE! | #VALUE! | #VALUE! | #VALUE! | #VALUE! | #VALUE! | #VALUE! | #VALUE! | #VALUE! | #VALUE! | #VALUE!
34.8 | #VALUE! | #VALUE! | #VALUE! | #VALUE! | #VALUE! | #VALUE! | #VALUE! | #VALUE! | #VALUE! | #VALUE! | #VALUE! | #VALUE! | #VALUE! | #VALUE! | #VALUE! | #VALUE! | #VALUE! | #VALUE!
34.9 | #VALUE! | #VALUE! | #VALUE! | #VALUE! | #VALUE! | #VALUE! | #VALUE! | #VALUE! | #VALUE! | #VALUE! | #VALUE! | #VALUE! | #VALUE! | #VALUE! | #VALUE! | #VALUE! | #VALUE! | #VALUE!
35 | #VALUE! | #VALUE! | #VALUE! | #VALUE! | #VALUE! | #VALUE! | #VALUE! | #VALUE! | #VALUE! | #VALUE! | #VALUE! | #VALUE! | #VALUE! | #VALUE! | #VALUE! | #VALUE! | #VALUE! | #VALUE!
35.1 | #VALUE! | #VALUE! | #VALUE! | #VALUE! | #VALUE! | #VALUE! | #VALUE! | #VALUE! | #VALUE! | #VALUE! | #VALUE! | #VALUE! | #VALUE! | #VALUE! | #VALUE! | #VALUE! | #VALUE! | #VALUE!
35.2 | #VALUE! | #VALUE! | #VALUE! | #VALUE! | #VALUE! | #VALUE! | #VALUE! | #VALUE! | #VALUE! | #VALUE! | #VALUE! | #VALUE! | #VALUE! | #VALUE! | #VALUE! | #VALUE! | #VALUE! | #VALUE!
35.3 | #VALUE! | #VALUE! | #VALUE! | #VALUE! | #VALUE! | #VALUE! | #VALUE! | #VALUE! | #VALUE! | #VALUE! | #VALUE! | #VALUE! | #VALUE! | #VALUE! | #VALUE! | #VALUE! | #VALUE! | #VALUE!
35.4 | #VALUE! | #VALUE! | #VALUE! | #VALUE! | #VALUE! | #VALUE! | #VALUE! | #VALUE! | #VALUE! | #VALUE! | #VALUE! | #VALUE! | #VALUE! | #VALUE! | #VALUE! | #VALUE! | #VALUE! | #VALUE!
35.5 | #VALUE! | #VALUE! | #VALUE! | #VALUE! | #VALUE! | #VALUE! | #VALUE! | #VALUE! | #VALUE! | #VALUE! | #VALUE! | #VALUE! | #VALUE! | #VALUE! | #VALUE! | #VALUE! | #VALUE! | #VALUE!
35.6 | #VALUE! | #VALUE! | #VALUE! | #VALUE! | #VALUE! | #VALUE! | #VALUE! | #VALUE! | #VALUE! | #VALUE! | #VALUE! | #VALUE! | #VALUE! | #VALUE! | #VALUE! | #VALUE! | #VALUE! | #VALUE!
35.7 | #VALUE! | #VALUE! | #VALUE! | #VALUE! | #VALUE! | #VALUE! | #VALUE! | #VALUE! | #VALUE! | #VALUE! | #VALUE! | #VALUE! | #VALUE! | #VALUE! | #VALUE! | #VALUE! | #VALUE! | #VALUE!
35.8 | #VALUE! | #VALUE! | #VALUE! | #VALUE! | #VALUE! | #VALUE! | #VALUE! | #VALUE! | #VALUE! | #VALUE! | #VALUE! | #VALUE! | #VALUE! | #VALUE! | #VALUE! | #VALUE! | #VALUE! | #VALUE!
35.9 | #VALUE! | #VALUE! | #VALUE! | #VALUE! | #VALUE! | #VALUE! | #VALUE! | #VALUE! | #VALUE! | #VALUE! | #VALUE! | #VALUE! | #VALUE! | #VALUE! | #VALUE! | #VALUE! | #VALUE! | #VALUE!
36 | #VALUE! | #VALUE! | #VALUE! | #VALUE! | #VALUE! | #VALUE! | #VALUE! | #VALUE! | #VALUE! | #VALUE! | #VALUE! | #VALUE! | #VALUE! | #VALUE! | #VALUE! | #VALUE! | #VALUE! | #VALUE!
36.1 | #VALUE! | #VALUE! | #VALUE! | #VALUE! | #VALUE! | #VALUE! | #VALUE! | #VALUE! | #VALUE! | #VALUE! | #VALUE! | #VALUE! | #VALUE! | #VALUE! | #VALUE! | #VALUE! | #VALUE! | #VALUE!
36.2 | #VALUE! | #VALUE! | #VALUE! | #VALUE! | #VALUE! | #VALUE! | #VALUE! | #VALUE! | #VALUE! | #VALUE! | #VALUE! | #VALUE! | #VALUE! | #VALUE! | #VALUE! | #VALUE! | #VALUE! | #VALUE!
36.3 | #VALUE! | #VALUE! | #VALUE! | #VALUE! | #VALUE! | #VALUE! | #VALUE! | #VALUE! | #VALUE! | #VALUE! | #VALUE! | #VALUE! | #VALUE! | #VALUE! | #VALUE! | #VALUE! | #VALUE! | #VALUE!
36.4 | #VALUE! | #VALUE! | #VALUE! | #VALUE! | #VALUE! | #VALUE! | #VALUE! | #VALUE! | #VALUE! | #VALUE! | #VALUE! | #VALUE! | #VALUE! | #VALUE! | #VALUE! | #VALUE! | #VALUE! | #VALUE!
36.5 | #VALUE! | #VALUE! | #VALUE! | #VALUE! | #VALUE! | #VALUE! | #VALUE! | #VALUE! | #VALUE! | #VALUE! | #VALUE! | #VALUE! | #VALUE! | #VALUE! | #VALUE! | #VALUE! | #VALUE! | #VALUE!
36.6 | #VALUE! | #VALUE! | #VALUE! | #VALUE! | #VALUE! | #VALUE! | #VALUE! | #VALUE! | #VALUE! | #VALUE! | #VALUE! | #VALUE! | #VALUE! | #VALUE! | #VALUE! | #VALUE! | #VALUE! | #VALUE!
36.7 | #VALUE! | #VALUE! | #VALUE! | #VALUE! | #VALUE! | #VALUE! | #VALUE! | #VALUE! | #VALUE! | #VALUE! | #VALUE! | #VALUE! | #VALUE! | #VALUE! | #VALUE! | #VALUE! | #VALUE! | #VALUE!
36.8 | #VALUE! | #VALUE! | #VALUE! | #VALUE! | #VALUE! | #VALUE! | #VALUE! | #VALUE! | #VALUE! | #VALUE! | #VALUE! | #VALUE! | #VALUE! | #VALUE! | #VALUE! | #VALUE! | #VALUE! | #VALUE!
36.9 | #VALUE! | #VALUE! | #VALUE! | #VALUE! | #VALUE! | #VALUE! | #VALUE! | #VALUE! | #VALUE! | #VALUE! | #VALUE! | #VALUE! | #VALUE! | #VALUE! | #VALUE! | #VALUE! | #VALUE! | #VALUE!
37 | #VALUE! | #VALUE! | #VALUE! | #VALUE! | #VALUE! | #VALUE! | #VALUE! | #VALUE! | #VALUE! | #VALUE! | #VALUE! | #VALUE! | #VALUE! | #VALUE! | #VALUE! | #VALUE! | #VALUE! | #VALUE!
37.1 | #VALUE! | #VALUE! | #VALUE! | #VALUE! | #VALUE! | #VALUE! | #VALUE! | #VALUE! | #VALUE! | #VALUE! | #VALUE! | #VALUE! | #VALUE! | #VALUE! | #VALUE! | #VALUE! | #VALUE! | #VALUE!
37.2 | #VALUE! | #VALUE! | #VALUE! | #VALUE! | #VALUE! | #VALUE! | #VALUE! | #VALUE! | #VALUE! | #VALUE! | #VALUE! | #VALUE! | #VALUE! | #VALUE! | #VALUE! | #VALUE! | #VALUE! | #VALUE!
37.3 | #VALUE! | #VALUE! | #VALUE! | #VALUE! | #VALUE! | #VALUE! | #VALUE! | #VALUE! | #VALUE! | #VALUE! | #VALUE! | #VALUE! | #VALUE! | #VALUE! | #VALUE! | #VALUE! | #VALUE! | #VALUE!
37.4 | #VALUE! | #VALUE! | #VALUE! | #VALUE! | #VALUE! | #VALUE! | #VALUE! | #VALUE! | #VALUE! | #VALUE! | #VALUE! | #VALUE! | #VALUE! | #VALUE! | #VALUE! | #VALUE! | #VALUE! | #VALUE!
37.5 | #VALUE! | #VALUE! | #VALUE! | #VALUE! | #VALUE! | #VALUE! | #VALUE! | #VALUE! | #VALUE! | #VALUE! | #VALUE! | #VALUE! | #VALUE! | #VALUE! | #VALUE! | #VALUE! | #VALUE! | #VALUE!
37.6 | #VALUE! | #VALUE! | #VALUE! | #VALUE! | #VALUE! | #VALUE! | #VALUE! | #VALUE! | #VALUE! | #VALUE! | #VALUE! | #VALUE! | #VALUE! | #VALUE! | #VALUE! | #VALUE! | #VALUE! | #VALUE!
37.7 | #VALUE! | #VALUE! | #VALUE! | #VALUE! | #VALUE! | #VALUE! | #VALUE! | #VALUE! | #VALUE! | #VALUE! | #VALUE! | #VALUE! | #VALUE! | #VALUE! | #VALUE! | #VALUE! | #VALUE! | #VALUE!
37.8 | #VALUE! | #VALUE! | #VALUE! | #VALUE! | #VALUE! | #VALUE! | #VALUE! | #VALUE! | #VALUE! | #VALUE! | #VALUE! | #VALUE! | #VALUE! | #VALUE! | #VALUE! | #VALUE! | #VALUE! | #VALUE!
37.9 | #VALUE! | #VALUE! | #VALUE! | #VALUE! | #VALUE! | #VALUE! | #VALUE! | #VALUE! | #VALUE! | #VALUE! | #VALUE! | #VALUE! | #VALUE! | #VALUE! | #VALUE! | #VALUE! | #VALUE! | #VALUE!
38 | #VALUE! | #VALUE! | #VALUE! | #VALUE! | #VALUE! | #VALUE! | #VALUE! | #VALUE! | #VALUE! | #VALUE! | #VALUE! | #VALUE! | #VALUE! | #VALUE! | #VALUE! | #VALUE! | #VALUE! | #VALUE!
38.1 | #VALUE! | #VALUE! | #VALUE! | #VALUE! | #VALUE! | #VALUE! | #VALUE! | #VALUE! | #VALUE! | #VALUE! | #VALUE! | #VALUE! | #VALUE! | #VALUE! | #VALUE! | #VALUE! | #VALUE! | #VALUE!
38.2 | #VALUE! | #VALUE! | #VALUE! | #VALUE! | #VALUE! | #VALUE! | #VALUE! | #VALUE! | #VALUE! | #VALUE! | #VALUE! | #VALUE! | #VALUE! | #VALUE! | #VALUE! | #VALUE! | #VALUE! | #VALUE!
38.3 | #VALUE! | #VALUE! | #VALUE! | #VALUE! | #VALUE! | #VALUE! | #VALUE! | #VALUE! | #VALUE! | #VALUE! | #VALUE! | #VALUE! | #VALUE! | #VALUE! | #VALUE! | #VALUE! | #VALUE! | #VALUE!
38.4 | #VALUE! | #VALUE! | #VALUE! | #VALUE! | #VALUE! | #VALUE! | #VALUE! | #VALUE! | #VALUE! | #VALUE! | #VALUE! | #VALUE! | #VALUE! | #VALUE! | #VALUE! | #VALUE! | #VALUE! | #VALUE!
38.5 | #VALUE! | #VALUE! | #VALUE! | #VALUE! | #VALUE! | #VALUE! | #VALUE! | #VALUE! | #VALUE! | #VALUE! | #VALUE! | #VALUE! | #VALUE! | #VALUE! | #VALUE! | #VALUE! | #VALUE! | #VALUE!
38.6 | #VALUE! | #VALUE! | #VALUE! | #VALUE! | #VALUE! | #VALUE! | #VALUE! | #VALUE! | #VALUE! | #VALUE! | #VALUE! | #VALUE! | #VALUE! | #VALUE! | #VALUE! | #VALUE! | #VALUE! | #VALUE!
38.7 | #VALUE! | #VALUE! | #VALUE! | #VALUE! | #VALUE! | #VALUE! | #VALUE! | #VALUE! | #VALUE! | #VALUE! | #VALUE! | #VALUE! | #VALUE! | #VALUE! | #VALUE! | #VALUE! | #VALUE! | #VALUE!
38.8 | #VALUE! | #VALUE! | #VALUE! | #VALUE! | #VALUE! | #VALUE! | #VALUE! | #VALUE! | #VALUE! | #VALUE! | #VALUE! | #VALUE! | #VALUE! | #VALUE! | #VALUE! | #VALUE! | #VALUE! | #VALUE!
38.9 | #VALUE! | #VALUE! | #VALUE! | #VALUE! | #VALUE! | #VALUE! | #VALUE! | #VALUE! | #VALUE! | #VALUE! | #VALUE! | #VALUE! | #VALUE! | #VALUE! | #VALUE! | #VALUE! | #VALUE! | #VALUE!
39 | #VALUE! | #VALUE! | #VALUE! | #VALUE! | #VALUE! | #VALUE! | #VALUE! | #VALUE! | #VALUE! | #VALUE! | #VALUE! | #VALUE! | #VALUE! | #VALUE! | #VALUE! | #VALUE! | #VALUE! | #VALUE!
39.1 | #VALUE! | #VALUE! | #VALUE! | #VALUE! | #VALUE! | #VALUE! | #VALUE! | #VALUE! | #VALUE! | #VALUE! | #VALUE! | #VALUE! | #VALUE! | #VALUE! | #VALUE! | #VALUE! | #VALUE! | #VALUE!
39.2 | #VALUE! | #VALUE! | #VALUE! | #VALUE! | #VALUE! | #VALUE! | #VALUE! | #VALUE! | #VALUE! | #VALUE! | #VALUE! | #VALUE! | #VALUE! | #VALUE! | #VALUE! | #VALUE! | #VALUE! | #VALUE!
39.3 | #VALUE! | #VALUE! | #VALUE! | #VALUE! | #VALUE! | #VALUE! | #VALUE! | #VALUE! | #VALUE! | #VALUE! | #VALUE! | #VALUE! | #VALUE! | #VALUE! | #VALUE! | #VALUE! | #VALUE! | #VALUE!
39.4 | #VALUE! | #VALUE! | #VALUE! | #VALUE! | #VALUE! | #VALUE! | #VALUE! | #VALUE! | #VALUE! | #VALUE! | #VALUE! | #VALUE! | #VALUE! | #VALUE! | #VALUE! | #VALUE! | #VALUE! | #VALUE!
39.5 | #VALUE! | #VALUE! | #VALUE! | #VALUE! | #VALUE! | #VALUE! | #VALUE! | #VALUE! | #VALUE! | #VALUE! | #VALUE! | #VALUE! | #VALUE! | #VALUE! | #VALUE! | #VALUE! | #VALUE! | #VALUE!
39.6 | #VALUE! | #VALUE! | #VALUE! | #VALUE! | #VALUE! | #VALUE! | #VALUE! | #VALUE! | #VALUE! | #VALUE! | #VALUE! | #VALUE! | #VALUE! | #VALUE! | #VALUE! | #VALUE! | #VALUE! | #VALUE!
39.7 | #VALUE! | #VALUE! | #VALUE! | #VALUE! | #VALUE! | #VALUE! | #VALUE! | #VALUE! | #VALUE! | #VALUE! | #VALUE! | #VALUE! | #VALUE! | #VALUE! | #VALUE! | #VALUE! | #VALUE! | #VALUE!
39.8 | #VALUE! | #VALUE! | #VALUE! | #VALUE! | #VALUE! | #VALUE! | #VALUE! | #VALUE! | #VALUE! | #VALUE! | #VALUE! | #VALUE! | #VALUE! | #VALUE! | #VALUE! | #VALUE! | #VALUE! | #VALUE!
39.9 | #VALUE! | #VALUE! | #VALUE! | #VALUE! | #VALUE! | #VALUE! | #VALUE! | #VALUE! | #VALUE! | #VALUE! | #VALUE! | #VALUE! | #VALUE! | #VALUE! | #VALUE! | #VALUE! | #VALUE! | #VALUE!
40 | #VALUE! | #VALUE! | #VALUE! | #VALUE! | #VALUE! | #VALUE! | #VALUE! | #VALUE! | #VALUE! | #VALUE! | #VALUE! | #VALUE! | #VALUE! | #VALUE! | #VALUE! | #VALUE! | #VALUE! | #VALUE!
|  | Sum | #VALUE! |  | Sum | #VALUE! |  | Sum | #VALUE! |  | Sum | #VALUE! |  | Sum | #VALUE! |  | Sum | #VALUE!