## Couverture
Générateurs
thermodynamiques
habitat neuf
et existant
LABEL PROMOTELEC
Liste des produits répondant aux exigences
du label. Cette liste est consultable sur le site web de Promotelec à l’adresse suivante:
http://www.promotelec.com
DECEMBRE 2003 PRO 1080 -17

## Introduction
Attention: information sur les matériels au R22
Marques de générateurs thermodynamiques présents dans la liste
____________________________________________________________________________________________
ADLER (ex CTA) |  | DAIKIN | MULTIBETON France | TRANE
AERMEC |  | DELEAGE | MULTICLIMA | VIB
AIREDALE |  | DE' LONGHI | NEXA | VIESSMANN
AIRMAT |  | ENALSA | PANASONIC | VORTICE
AIRWELL |  | ERSET | REHAU | WARMTEC
AJ-TECH |  | FRANCE GEOTHERMIE | ROCA | WATERKOTTE
ALASKA (voir ZENITHAIR) |  | FUJI ELECTRIC | SANYO | ZENITHAIR
ALDES |  | FUJITSU | SAUNIER DUVAL
AMBIOTHERMEUR |  | GAC | SEME
ARGO |  | GENERAL (Eurofred) | SATAG (voir VIESSMANN)
ARISTON |  | GEOTHERMIE | SIMAT
ATLANTIC |  | HAIER | SOFATH
AVENIR ENERGIE |  | HAUTEC | SOL ERG
AXSOL |  | HITACHI | SOLTERM
CARRIER |  | HIYASU (Eurofred) | STIEBEL ELTRON
CIAT |  | HOKKAIDO | SYSTERMA
CLIMASOL (voir Géothermie (3)) |  | INNOV'SYSTEM | TECHNIBEL
CLIMASTAR |  | LEMASSON | TECO
CLIVET |  | LG | THERECO
CRT (Centre Régional Thermic) |  | MITSUBISHI ELECTRIC | THERMATIS (voir SOFATH)
DELCHI |  | MITSUBISHI HEAVY | TOSHIBA
==> | Explication complémentaire sur les multisplits
Cette liste est valide à partir du 1er décembre 2003.
Les produits inscrits sur les listes précédentes
ne seront plus acceptés à partir du :
- 1eravril 2004 pour PRO 1080-14(*)
- 1er juin 2004 pour PRO 1080-16
* Extension validitée de la liste PRO 1080-14 car PRO 1080-15 non validée

## Multisplits
Retour introduction
THERMODYNAMIQUE : Multisplits (bi-splits/tri-splits et +)
Dans la liste des générateurs thermodynamiques, on a seulement les configurations en bi-splits testés par Eurovent avec une certaine unité extérieure et des unités intérieures de type mural et référencé en tant que tel.
Donc, afin d'être retenu dans le cadre d'une opération avec Label Promotelec il faut que la puissance calorifique délivrée (Ph) de la combinaison multisplits ( de 3 à 7 unités intérieures ) soit supérieure ou égale à celle validée en bi-splits par Eurovent. De plus, les performances ‘EER et COP) doivent être au moins égales à celles énoncées dans le cahier des charges des générateurs thermodynamiques, c'est à dire :
- en mode froid, EER=2.2
- en mode chaud à +7°C, COP=2.7
- en mode chaud à -7°C, COP=1.6
Pour les matériels INVERTER, la procédure est la même.
!! AVERTISSEMENT sur fluide frigorigène R22 !!
A compter du 01/01/2004, la fabrication de matériels avec du fluide frigorigène R22 est interdite. Toutefois, pour le traitement des dossiers en cours, ils resteront présents sur la liste jusqu'au 01/01/2005.

## DF thermo
Double-flux thermodynamiques
Société | Marque | Adresse | Téléphone | Fax | Référence
ALDES | ALDES | 20 boulevard Joliot Curie - 69694 VENISSIEUX | 04 78 77 15 15 | 04 78 76 15 97 | Températion H
ALDES | ALDES | 20 boulevard Joliot Curie - 69694 VENISSIEUX | 04 78 77 15 15 | 04 78 76 15 97 | Températion C
GAC | GAC | 42 Chemin du Moulin Carron - 69570 DARDILLY | 04 78 66 07 07 | 04 78 66 43 77 | RTR 3000 DATEC
INNOV'SYSTEM | INNOV'SYSTEM | 35 Avenue du Marquisat - 31170 TOURNEFEUILLE | 05 61 06 50 09 | 05 61 06 80 64 | NATUR'AIR
Introduction

## ADLER
Société : ADLER SCR
Marque : ADLER
Impase du Laser - BP 106 - 67803 BISCHHEIM Cedex - France
Tel : (33) 388197436 ; Fax : (33) 388196733
Groupes de production d'eau glacée / Refroidissement par air / Réversible
LCP / A / S / R
* température fonction du débit pris identique à celui de l'essai en mode chaud à +7°C
Conditions EUROVENT
Référence | R 22 | 23 / 18°C ; 35°C |  |  | 30 / 35°C ; 7(6)°C |  |  | Condition * / 35°C ; -7(-8)°C |  |  | Alimentation | Lw
du matériel |  | Pc | Pe (c) | EER | Ph | Pe (h) | COP | Ph | Pe (h) | COP |  | dBA
|  | kW | kW |  | kW | kW |  | kW | kW |  |  | (mode froid)
Gamme : SHERPA
SHB 18 | SHE 18 | 5.44 | 1.9 | 2.8632 | 5.12 | 1.51 | 3.3907 | 2.75 | 1.37 | 2.0073 | 230-1-50 | 70
SHB 24 | SHE 24 | 7.16 | 2.42 | 2.9587 | 7.05 | 1.98 | 3.5606 | 4.78 | 2.2 | 2.1727 | 230-1-50 | 75
SHB 36 | SHB 36 | 10.3 | 3.59 | 2.87 | 9.16 | 2.77 | 3.31 | 5.96 | 2.91 | 2.0481 | 230-1-50 | 68
SHB 48 | SHE 48 | 14.2 | 4.79 | 2.9645 | 12 | 3.63 | 3.3058 | 7.22 | 3.37 | 2.1424 | 400-3-50 | 81
Température limite basse de fonctionnement sur l'air extérieur en mode chaud = - 15 °C
introduction

## AERMEC (1)
Société : AERMEC S.p.A.
Marque : AERMEC
Via Roma, 44 - 37040 Bevilacqua (VR) - Italy
Tel : (39) 0442 633 111 ; Fax : (39) 0442 93577
Climatiseurs jusqu'à 12 kW / Refroidissement par air / Split / Réversible
AC 1 / A / S / R
Conditions EUROVENT
Référence | R 22 | 35(24) / 27°C |  |  | 7(6) / 20°C |  |  | Condition -7(-8) / 20°C |  |  | Alimentation | Lw dBA
du matériel |  | Pc | Pe (c) | EER | Ph | Pe (h) | COP | Ph | Pe (h) | COP |  | Unité ext. |  | Unité int.
|  | kW | kW |  | kW | kW |  | kW | kW |  |  | autour | en conduit | autour | en conduit
Unité extérieure | Intérieure
CX070H | EX070M | 2.2 | 0.75 | 2.9333 | 2.3 | 0.69 | 3.3333 | 1.26 | 0.6 | 2.1 | 230-1-50 | 58 |  | 45
CX070H | EXW070H | 2.2 | 0.75 | 2.9333 | 2.3 | 0.69 | 3.3333 | 1.38 | 0.58 | 2.3793 | 230-1-50 | 58 |  | 46
CX070H | EXC070 | 2.2 | 0.75 | 2.9333 | 2.3 | 0.69 | 3.3333 | 1.38 | 0.58 | 2.3793 | 230-1-50 | 58 |  |  | 52
CX090H | EX070M | 2.8 | 1.03 | 2.7184 | 3.04 | 0.99 | 3.0707 | 1.7 | 0.86 | 1.9767 | 230-1-50 | 57 |  | 51
CX090H | EXW090H | 2.8 | 1.03 | 2.7184 | 3.04 | 0.99 | 3.0707 | 1.82 | 0.85 | 2.1412 | 230-1-50 | 58 |  | 48
CX090H | EXC090 | 2.8 | 1.03 | 2.7184 | 3.04 | 0.99 | 3.0707 | 1.82 | 0.85 | 2.1412 | 230-1-50 | 58 |  |  | 46
CX120H | EX120M | 3.5 | 1.27 | 2.7559 | 4.1 | 1.3 | 3.1538 | 2.25 | 1.14 | 1.9737 | 230-1-50 | 60 |  | 56
CX120H | EXW120H | 3.5 | 1.27 | 2.7559 | 4.1 | 1.3 | 3.1538 | 2.45 | 1.11 | 2.2072 | 230-1-50 | 60 |  | 49
CX120H | EXC120 | 3.5 | 1.27 | 2.7559 | 4.1 | 1.3 | 3.1538 | 2.45 | 1.11 | 2.2072 | 230-1-50 | 60 |  |  | 48
CXL120H | EXL120 | 3.6 | 1.35 | 2.6667 | 3.85 | 1.36 | 2.8309 | 2.31 | 1.16 | 1.9914 | 230-1-50 | 60 |  | 51
CX180H | EX180M | 5.3 | 2.17 | 2.4424 | 6.3 | 2.1 | 3 | 3.4 | 1.85 | 1.8378 | 230-1-50 | 65 |  | 56
CX180HT | EX180M | 5.3 | 2.12 | 2.5 | 6.3 | 2.05 | 3.0732 | 3.4 | 1.8 | 1.8889 | 400-3-50 | 65 |  | 56
CX180H | EXWP180 | 5.3 | 2.17 | 2.4424 | 6.3 | 2.1 | 3 | 3.77 | 1.8 | 2.0944 | 230-1-50 | 65 |  | 55
CX180HT | EXWP180 | 5.3 | 2.12 | 2.5 | 6.3 | 2.05 | 3.0732 | 3.77 | 1.75 | 2.1543 | 400-3-50 | 65 |  | 55
CX180H | EXG180H | 5.3 | 2.17 | 2.4424 | 6.3 | 2.1 | 3 | 3.77 | 1.8 | 2.0944 | 230-1-50 | 65 |  | 59
CX180HT | EXG180H | 5.3 | 2.12 | 2.5 | 6.3 | 2.05 | 3.0732 | 3.77 | 1.75 | 2.1543 | 400-3-50 | 65 |  | 59
CX180H | EXC180 | 5.3 | 2.17 | 2.4424 | 6.3 | 2.1 | 3 | 3.77 | 1.8 | 2.0944 | 230-1-50 | 65 |  |  | 59
CX180HT | EXC180 | 5.3 | 2.12 | 2.5 | 6.3 | 2.05 | 3.0732 | 3.77 | 1.75 | 2.1543 | 400-3-50 | 65 |  |  | 59
CXL180H | EXL180 | 5.5 | 2.18 | 2.5229 | 6.1 | 2.2 | 2.7727 | 3.65 | 1.89 | 1.9312 | 230-1-50 | 67 |  | 56
CXL180HT | EXL180 | 5.5 | 2.13 | 2.5822 | 6.1 | 2.15 | 2.8372 | 3.65 | 1.85 | 1.973 | 400-3-50 | 67 |  | 56
CX240H | EX240M | 6.5 | 2.56 | 2.5391 | 7.35 | 2.48 | 2.9637 | 4.1 | 2.18 | 1.8807 | 230-1-50 | 65 |  | 59
CX240HT | EX240M | 6.5 | 2.5 | 2.6 | 7.35 | 2.42 | 3.0372 | 4.1 | 1.93 | 2.1244 | 400-3-50 | 65 |  | 59
CX240H | EXWP240 | 6.5 | 2.56 | 2.5391 | 7.35 | 2.48 | 2.9637 | 4.39 | 1.57 | 2.7962 | 230-1-50 | 66 |  | 58
CX240HT | EXWP240 | 6.5 | 2.5 | 2.6 | 7.35 | 2.42 | 3.0372 | 4.39 | 2.07 | 2.1208 | 400-3-50 | 66 |  | 58
CX240H | EXG240H | 6.5 | 2.56 | 2.5391 | 7.35 | 2.48 | 2.9637 | 4.39 | 2.11 | 2.0806 | 230-1-50 | 66 |  | 62
CX240HT | EXG240H | 6.5 | 2.5 | 2.6 | 7.35 | 2.42 | 3.0372 | 4.39 | 2.07 | 2.1208 | 400-3-50 | 66 |  | 62
CX240H | EXC240 | 6.5 | 2.56 | 2.5391 | 7.35 | 2.48 | 2.9637 | 4.39 | 2.11 | 2.0806 | 230-1-50 | 66 |  |  | 57
CX240HT | EXC240 | 6.5 | 2.5 | 2.6 | 7.35 | 2.42 | 3.0372 | 4.39 | 2.07 | 2.1208 | 400-3-50 | 66 |  |  | 57
CXL240H | EXL240 | 6.5 | 2.6 | 2.5 | 7.6 | 2.3 | 3.3043 | 4.53 | 1.95 | 2.3231 | 230-1-50 | 65 |  | 63
CXL240HT | EXL240 | 6.5 | 2.55 | 2.549 | 7.6 | 2.25 | 3.3778 | 4.53 | 1.9 | 2.3842 | 400-3-50 | 65 |  | 63
CXD305H | EXD305H | 7.25 | 3.15 | 2.3016 | 9.88 | 3.23 | 3.0588 | 5.07 | 2.57 | 1.9728 | 230-1-50 | 67 |  |  | 58
CXD305HT | EXD305H | 7.25 | 3.15 | 2.3016 | 9.88 | 3.23 | 3.0588 | 5.07 | 2.57 | 1.9728 | 400-3-50 | 67 |  |  | 62
CXD403HT | EXD405H | 10 | 4.2 | 2.381 | 11.4 | 3.88 | 2.9381 | 7.02 | 2.86 | 2.4545 | 400-3-50 | 71 |  |  | 71
CXD503HT | EXD505H | 14.3 | 5.5 | 2.6 | 17 | 5.1 | 3.3333 | 8.8 | 4.05 | 2.1728 | 400-3-50 | 71 |  |  | 65
Température limite basse de fonctionnement sur l'air extérieur en mode chaud = - 10°C
Climatiseurs jusqu'à 12 kW / Refroidissement par air / Split / Réversible
AC 1 / A / S / R
Conditions EUROVENT
Référence | R 22 | 35(24) / 27°C |  |  | 7(6) / 20°C |  |  | Condition -7(-8) / 20°C |  |  | Alimentation | Lw dBA
du matériel |  | Pc | Pe (c) | EER | Ph | Pe (h) | COP | Ph | Pe (h) | COP |  | Unité ext. |  | Unité int.
|  | kW | kW |  | kW | kW |  | kW | kW |  |  | autour | en conduit | autour | en conduit
Unité extérieure | Intérieure
Type : CUPIDO (Inverter type)
CXI070H | EXI070H | 2.1 | 0.76 | 2.7632 | 3 | 0.99 | 3.0303 | 1.65 | 0.91 | 1.8132 | 230-1-50 | 54 |  | 45
CXI100H | EXI100H | 3 | 1.13 | 2.6549 | 4 | 1.3 | 3.0769 | 2.27 | 1.2 | 1.8917 | 230-1-50 | 57 |  | 53
CXI150H | EXI150H | 4.5 | 1.98 | 2.2727 | 6 | 2.15 | 2.7907 | 3.26 | 1.99 | 1.6382 | 230-1-50 | 63 |  | 54
CXI210H | EXI210H | 6 | 2.65 | 2.2642 | 7.5 | 2.5 | 3 | 4.19 | 2.34 | 1.7906 | 230-1-50 | 65 |  | 56
Température limite basse de fonctionnement sur l'air extérieur en mode chaud = - 10°C
Climatiseurs jusqu'à 12 kW / Refroidissement par air / Split / Réversible
AC 1 / A / S / R
Conditions EUROVENT
Référence | R 22 | 35(24) / 27°C |  |  | 7(6) / 20°C |  |  | Condition -7(-8) / 20°C |  |  | Alimentation | Lw dBA
du matériel |  | Pc | Pe (c) | EER | Ph | Pe (h) | COP | Ph | Pe (h) | COP |  | Unité ext. |  | Unité int.
|  | kW | kW |  | kW | kW |  | kW | kW |  |  | autour | en conduit | autour
Unité extérieure | Intérieure
CXL120H | EXL120 | 3.6 | 1.35 | 2.9333 | 3.85 | 1.36 | 2.8309 | 2.31 | 1.16 | 1.9914 | 230-1-50 | 60 |  | 51
CXL180H | EXL180 | 5.5 | 2.18 | 2.7184 | 6.1 | 2.2 | 2.7727 | 3.65 | 1.89 | 1.9312 | 230-1-50 | 67 |  | 56
CXL180HT | EXL180 | 5.5 | 2.13 | 2.7184 | 6.1 | 2.15 | 2.8372 | 3.65 | 1.85 | 1.973 | 400-3-50 | 67 |  | 56
CXL240H | EXL240 | 6.5 | 2.6 | 2.7184 | 7.6 | 2.3 | 3.3043 | 4.53 | 1.95 | 2.3231 | 230-1-50 | 65 |  | 63
CXL240HT | EXL240 | 6.5 | 2.55 | 2.7559 | 7.6 | 2.25 | 3.3778 | 4.53 | 1.9 | 2.3842 | 400-3-50 | 65 |  | 63
Température limite basse de fonctionnement sur l'air extérieur en mode chaud = - 10°C
Climatiseurs jusqu'à 12 kW / Refroidissement par air / Split / Réversible
AC 1 / A / S / R
Conditions EUROVENT
Référence | R 410A | 35(24) / 27°C |  |  | 7(6) / 20°C |  |  | Condition -7(-8) / 20°C |  |  | Alimentation | Lw dBA
du matériel |  | Pc | Pe (c) | EER | Ph | Pe (h) | COP | Ph | Pe (h) | COP |  | Unité ext. |  | Unité int.
|  | kW | kW |  | kW | kW |  | kW | kW |  |  | autour | en conduit | autour
Unité extérieure | Intérieure
WGH070C | WGH070E | 2.05 | 0.75 | 2.9333 | 2.14 | 0.68 | 3.1471 | 1.18 | 0.6 | 1.9667 | 230-1-50 | 54 |  | 41
WGH090C | WGH090E | 2.64 | 0.92 | 2.7184 | 2.78 | 0.9 | 3.0889 | 1.55 | 0.78 | 1.9872 | 230-1-50 | 54 |  | 42
WGH120C | WGH120E | 3.52 | 1.24 | 2.7184 | 3.81 | 1.21 | 3.1488 | 2.05 | 1.05 | 1.9524 | 230-1-50 | 54 |  | 44
WGH180C | WGH180E | 5.28 | 1.95 | 2.7184 | 5.57 | 1.95 | 2.8564 | 3.06 | 1.71 | 1.7895 | 230-1-50 | 62 |  | 48
Température limite basse de fonctionnement sur l'air extérieur en mode chaud = - 10°C
Type : Inverter technology
CXWI0800H | EXWI0800H | 2.2 | 0.73 | 2.9333 | 3.2 | 0.91 | 3.5165 | 1.8 | 0.8 | 2.25 | 230-1-50 | 55 |  | 47
CXWI1000H | EXWI1000H | 2.8 | 0.93 | 2.7184 | 3.7 | 1.05 | 3.5238 | 2 | 0.92 | 2.1739 | 230-1-50 | 55 |  | 49
CXWI1300H | EXWI1300H | 3.6 | 1.2 | 2.7184 | 4.8 | 1.48 | 3.2432 | 2.64 | 1.28 | 2.0625 | 230-1-50 | 55 |  | 49
Température limite basse de fonctionnement sur l'air extérieur en mode chaud = - 10°C
Introduction
| page 2/9 |  | page 7/9
| page 3/9 |  | page 8/9
| page 4/9 |  | page 9/9
page 5/9
page 6/9

## AERMEC (2)
Société : AERMEC S.p.A.
Marque : AERMEC
Via Roma, 44 - 37040 Bevilacqua (VR) - Italy
Tel : (39) 0442 633 111 ; Fax : (39) 0442 93577
Climatiseurs jusqu'à 12 kW / Refroidissement par air / Multisplit / Réversible
AC 1 / A / M / R
Conditions EUROVENT
Référence | R 22 | 35(24) / 27°C |  |  |  | 7(6) / 20°C |  |  | Condition -7(-8) / 20°C |  |  | Alimentation | Lw dBA
du matériel |  | Pc | Pe (c) | EER |  | Ph | Pe (h) | COP | Ph | Pe (h) | COP |  | Unité ext. |  | Unité int.
|  | kW | kW |  |  | kW | kW |  | kW | kW |  |  | autour | en conduit | autour | en conduit
Unité extérieure | Intérieure | [13 empty] | (par unité)
MH1402C | MH0702E(x2) | 4.1 | 1.45 | 2.8276 |  | 4.4 | 1.25 | 3.52 | 2.45 | 1.16 | 2.1121 | 230-1-50 | 66 | - | 47 | -
MH1902C | MH0952E(x2) | 5.57 | 1.96 | 2.8418 |  | 5.57 | 1.98 | 2.8131 | 3.12 | 1.83 | 1.7049 | 230-1-50 | 63 | - | 45 | -
MH2803C | MH0703E+MH1403E | 8.2 | 2.87 | 2.8571 |  | 8.2 | 2.7 | 3.037 | 4.51 | 2.45 | 1.8408 | 230-1-50 | 70 | - | 46+49 | -
Température limite basse de fonctionnement sur l'air extérieur en mode chaud = - 10°C
Type : Inverter technology
MHI090C | MHI090E(x2) | 5 | 2 | 2.5 |  | 6.5 | 2.17 | 2.9954 | 3.6 | 1.74 | 2.069 | 230-1-50 | 61 | - | 46 | -
Température limite basse de fonctionnement sur l'air extérieur en mode chaud = - 10°C
R 410A
MIH180C | MIH070E(x2) | 4 | 1.18 | 3.3898 |  | 4.9 | 1.22 | 4.0164 | 2.7 | 1.07 | 2.5234 | 230-1-50 | 64 | - | 44 | -
MIH180C | MIH070E+MIH090E | 4.6 | 1.34 | 3.4328 |  | 5.6 | 1.53 | 3.6601 | 3 | 1.36 | 2.2059 | 230-1-50 | 64 | - | 44+48 | -
MIH180C | MIH090E(x2) | 5.2 | 1.57 | 3.3121 |  | 5.8 | 1.7 | 3.4118 | 3.3 | 1.48 | 2.2297 | 230-1-50 | 64 | - | 48+48 | -
MIH180C | MIH070E+MIH120E | 5.4 | 1.67 | 3.2335 |  | 6.4 | 1.88 | 3.4043 | 3.5 | 1.63 | 2.1472 | 230-1-50 | 64 | - | 44+49 | -
MGH1902C | MGH0952E(x2) | 5.57 | 1.85 | 3.0108 |  | 5.57 | 1.9 | 2.9316 | 3.06 | 1.75 | 1.7486 | 230-1-50 | 70 | - | 45 | -
Température limite basse de fonctionnement sur l'air extérieur en mode chaud = - 10°C
Introduction
|  | page 1/9 |  |  | page 7/9
|  | page 3/9 |  |  | page 8/9
|  | page 4/9 |  |  | page 9/9
page 5/9
page 6/9

## AERMEC (3)
Société : AERMEC S.p.A.
Marque : AERMEC
Via Roma, 44 - 37040 Bevilacqua (VR) - Italy
Tel : (39) 0442 633 111 ; Fax : (39) 0442 93577
Groupes de production d'eau glacée / Refroidissement par air / Monobloc / Réversible
LCP / A / P / R
* température fonction du débit pris identique à celui de l'essai en mode chaud à +7°C
Conditions EUROVENT
Référence | R 22 | 12 / 7°C ; 35°C |  |  | 40 / 45°C ; 7(6)°C |  |  | Condition * / 45°C ; -7(-8)°C |  |  | Alimentation | Lw
du matériel |  | Pc | Pe (c) | EER | Ph | Pe (h) | COP | Ph | Pe (h) | COP |  | dBA
|  | kW | kW |  | kW | kW |  | kW | kW |  |  | (mode froid)
Type : AN-H
AN020H |  | 6 | 2.43 | 2.4691 | 6.77 | 2.45 | 2.7633 | 4.09 | 2.29 | 1.786 | 230-1-50 | 62
AN020HA |  | 6 | 2.59 | 2.3166 | 6.77 | 2.61 | 2.5939 | 4.09 | 2.43 | 1.6831 | 230-1-50 | 61
AN020HA |  | 6 | 2.59 | 2.3166 | 6.77 | 2.61 | 2.5939 | 4.09 | 2.43 | 1.6831 | 400-3-50 | 61
AN025H |  | 7.3 | 2.94 | 2.483 | 7.9 | 2.75 | 2.8727 | 4.77 | 2.57 | 1.856 | 230-1-50 | 69
AN025HA |  | 7.3 | 3.11 | 2.3473 | 7.9 | 2.92 | 2.7055 | 4.77 | 2.72 | 1.7537 | 230-3-50 | 68
AN025HA |  | 7.3 | 3.11 | 2.3473 | 7.9 | 2.92 | 2.7055 | 4.77 | 2.72 | 1.7537 | 400-3-50 | 68
AN030HA |  | 9 | 3.74 | 2.4064 | 9.31 | 3.53 | 2.6374 | 5.98 | 3.31 | 1.8066 | 230-3-50 | 68
AN030HA |  | 9 | 3.74 | 2.4064 | 9.31 | 3.53 | 2.6374 | 5.98 | 3.31 | 1.8066 | 400-3-50 | 68
AN041H |  | 11.2 | 3.79 | 2.9551 | 11.8 | 4 | 2.95 | 7.09 | 3.74 | 1.8957 | 230-3-50 | 66
AN041HA |  | 11.2 | 3.97 | 2.8212 | 11.8 | 4.18 | 2.823 | 7.09 | 3.9 | 1.8179 | 230-3-50 | 65
AN041HA |  | 11.2 | 3.97 | 2.8212 | 11.8 | 4.18 | 2.823 | 7.09 | 3.9 | 1.8179 | 400-3-50 | 65
AN050H |  | 14 | 4.8 | 2.9167 | 14.6 | 4.7 | 3.1064 | 8.86 | 3.69 | 2.4011 | 400-3-50 | 71
AN050HA |  | 14 | 5.8 | 2.4138 | 14.6 | 4.98 | 2.9317 | 9.48 | 4.66 | 2.0343 | 400-3-50 | 69
AN080H |  | 18.8 | 6.44 | 2.9193 | 18.7 | 6.25 | 2.992 | 11.4 | 4.91 | 2.3218 | 400-3-50 | 71
AN080HA |  | 18.8 | 6.73 | 2.7935 | 18.7 | 6.54 | 2.8593 | 11.3 | 6.12 | 1.8464 | 400-3-50 | 69
AN090H |  | 21.6 | 7.4 | 2.9189 | 21.9 | 7.4 | 2.9595 | 13.3 | 5.82 | 2.2852 | 400-3-50 | 71
AN090HA |  | 21.6 | 7.7 | 2.8052 | 21.9 | 7.7 | 2.8442 | 13.2 | 7.2 | 1.8333 | 400-3-50 | 68
AN0100H |  | 28 | 9.89 | 2.8311 | 28.8 | 10.1 | 2.8515 | 17.5 | 7.94 | 2.204 | 400-3-50 | 78
AN0100HA |  | 28 | 10.5 | 2.6667 | 28.8 | 10.7 | 2.6916 | 17.4 | 10 | 1.74 | 400-3-50 | 76
AN0150H |  | 33.6 | 11.2 | 3 | 38.1 | 12 | 3.175 | 23.2 | 10.2 | 2.2745 | 400-3-50 | 79
AN0150HA |  | 33.6 | 13.9 | 2.4173 | 38.1 | 13.7 | 2.781 | 23 | 12.9 | 1.7829 | 400-3-50 | 77
Température limite basse de fonctionnement sur l'air extérieur en mode chaud = - 10 °C
* température fonction du débit pris identique à celui de l'essai en mode chaud à +7°C
Conditions EUROVENT
Référence | R 22 | 12 / 7°C ; 35°C |  |  | 40 / 45°C ; 7(6)°C |  |  | Condition * / 45°C ; -7(-8)°C |  |  | Alimentation | Lw
du matériel |  | Pc | Pe (c) | EER | Ph | Pe (h) | COP | Ph | Pe (h) | COP |  | dBA
|  | kW | kW |  | kW | kW |  | kW | kW |  |  | (mode froid)
Type : CR-H
CR51H |  | 13.1 | 5.6 | 2.3393 | 15.2 | 5.35 | 2.8411 | 8.5 | 4.56 | 1.864 | 400-3-50 | 77
CR71H |  | 20.5 | 8.25 | 2.4848 | 19.8 | 7.6 | 2.6053 | 11 | 6.67 | 1.6492 | 400-3-50 | 82
CR101H |  | 26 | 10.9 | 2.3853 | 29.7 | 10.5 | 2.8286 | 16.6 | 8.75 | 1.8971 | 400-3-50 | 84
CR151H |  | 32.5 | 14.3 | 2.2727 | 38.8 | 13.7 | 2.8321 | 21.7 | 11.5 | 1.887 | 400-3-50 | 82
Température limite basse de fonctionnement sur l'air extérieur en mode chaud = - 10 °C
Introduction
| page 1/9 | page 2/9 |  | page 4/9 |  | page 5/9 |  |  | page 6/9 |  | page 7/9
page 8/9
page 9/9

## AERMEC (4)
Société : AERMEC S.p.A.
Marque : AERMEC
Via Roma, 44 - 37040 Bevilacqua (VR) - Italy
Tel : (39) 0442 633 111 ; Fax : (39) 0442 93577
Groupes de production d'eau glacée / Refroidissement par air / Monobloc / Réversible
LCP / A / P / R
* température fonction du débit pris identique à celui de l'essai en mode chaud à +7°C
Conditions EUROVENT
Référence | R 22 | 12 / 7°C ; 35°C |  |  | 40 / 45°C ; 7(6)°C |  |  | Condition * / 45°C ; -7(-8)°C |  |  | Alimentation | Lw
du matériel |  | Pc | Pe (c) | EER | Ph | Pe (h) | COP | Ph | Pe (h) | COP |  | dBA
|  | kW | kW |  | kW | kW |  | kW | kW |  |  | (mode froid)
Type : NRA-H
NRA211H |  | 34.4 | 14.1 | 2.4397 | 44.8 | 13.3 | 3.3684 | 25 | 10.6 | 2.3585 | 400-3-50 | 76
NRC211H |  | 37 | 16 | 2.3125 | 42.2 | 14.5 | 2.9103 | 23.3 | 11.5 | 2.0261 | 400-3-50 | 84
NRC261H |  | 43.7 | 19 | 2.3 | 50 | 17.2 | 2.907 | 27.5 | 13.7 | 2.0073 | 400-3-50 | 85
NRA261H |  | 46.7 | 17.7 | 2.6384 | 52.7 | 16.1 | 3.2733 | 29.5 | 13 | 2.2692 | 400-3-50 | 76
NRA311H |  | 51.7 | 20.4 | 2.5343 | 63.1 | 18.4 | 3.4293 | 35.3 | 14.8 | 2.3851 | 400-3-50 | 81
NRA202H |  | 37.1 | 14.1 | 2.6312 | 45.3 | 13.8 | 3.2826 | 25 | 11 | 2.2727 | 400-3-50 | 75
NRC202H |  | 37.1 | 16.7 | 2.2216 | 45.3 | 16.1 | 2.8137 | 25.1 | 12.8 | 1.9609 | 400-3-50 | 85
NRA252H |  | 49 | 19.6 | 2.5 | 60 | 19.2 | 3.125 | 33 | 15.4 | 2.1429 | 400-3-50 | 75
NRC252H |  | 50 | 21.3 | 2.3474 | 57.5 | 19.7 | 2.9188 | 31.7 | 15.8 | 2.0063 | 400-3-50 | 85
NRA302H |  | 54.2 | 22.4 | 2.4196 | 67.2 | 20.8 | 3.2308 | 37.1 | 16.7 | 2.2216 | 400-3-50 | 75
NRA352H |  | 71 | 25.1 | 2.8287 | 84 | 27.1 | 3.0996 | 48.7 | 22.2 | 2.1937 | 400-3-50 | 76
NRC352H |  | 71 | 29.5 | 2.4068 | 84 | 30.7 | 2.7362 | 49.5 | 27.3 | 1.8132 | 400-3-50 | 92
NRC402H |  | 74 | 32.3 | 2.291 | 90.8 | 29.7 | 3.0572 | 50 | 23.8 | 2.1008 | 400-3-50 | 90
NRA402H |  | 74.5 | 29.4 | 2.534 | 91.3 | 25.7 | 3.5525 | 50.2 | 20.6 | 2.4369 | 400-3-50 | 78
NRC502H |  | 83 | 37.2 | 2.2312 | 97.2 | 34.6 | 2.8092 | 53.5 | 28 | 1.9107 | 400-3-50 | 88
NRA502H |  | 87 | 36.5 | 2.3836 | 102 | 32.7 | 3.1193 | 60.2 | 27.1 | 2.2214 | 400-3-50 | 76
Température limite basse de fonctionnement sur l'air extérieur en mode chaud = - 10 °C
* température fonction du débit pris identique à celui de l'essai en mode chaud à +7°C
Conditions EUROVENT
Référence | R 22 | 12 / 7°C ; 35°C |  |  | 40 / 45°C ; 7(6)°C |  |  | Condition * / 45°C ; -7(-8)°C |  |  | Alimentation | Lw
du matériel |  | Pc | Pe (c) | EER | Ph | Pe (h) | COP | Ph | Pe (h) | COP |  | dBA
|  | kW | kW |  | kW | kW |  | kW | kW |  |  | (mode froid)
Type : R-H
R05H |  | 103 | 41 | 2.5122 | 125 | 37.5 | 3.3333 | 68 | 30 | 2.2667 | 400-3-50 | 87
R05HL |  | 104 | 42 | 2.4762 | 125 | 37.5 | 3.3333 | 74.3 | 35.9 | 2.0696 | 400-3-50 | 79
R06HL |  | 122 | 49.4 | 2.4696 | 144 | 42.9 | 3.3566 | 84.1 | 41.1 | 2.0462 | 400-3-50 | 79
R07H |  | 154 | 62.5 | 2.464 | 186 | 57.8 | 3.218 | 102 | 46.3 | 2.203 | 400-3-50 | 87
R07HL |  | 156 | 64.1 | 2.4337 | 186 | 57.8 | 3.218 | 109 | 55.5 | 1.964 | 400-3-50 | 82
R08HL |  | 183 | 76.2 | 2.4016 | 209 | 65.4 | 3.1957 | 124 | 62.8 | 1.9745 | 400-3-50 | 84
R10H |  | 212 | 87.3 | 2.4284 | 251 | 78 | 3.2179 | 140 | 62 | 2.2581 | 400-3-50 | 95
R10HL |  | 225 | 90.3 | 2.4917 | 251 | 78 | 3.2179 | 149 | 74.8 | 1.992 | 400-3-50 | 85
R12HL |  | 243 | 109 | 2.2294 | 296 | 89.7 | 3.2999 | 175 | 86 | 2.0349 | 400-3-50 | 86
R18H |  | 393 | 147 | 2.6735 | 440 | 127 | 3.4646 | 242 | 102 | 2.3725 | 400-3-50 | 94
R18HL |  | 400 | 151 | 2.649 | 440 | 127 | 3.4646 | 260 | 122 | 2.1311 | 400-3-50 | 91
R20HL |  | 435 | 175 | 2.4857 | 479 | 139 | 3.446 | 283 | 133 | 2.1278 | 400-3-50 | 91
Température limite basse de fonctionnement sur l'air extérieur en mode chaud = - 10 °C
* température fonction du débit pris identique à celui de l'essai en mode chaud à +7°C
Groupes de production d'eau glacée / Refroidissement par air / Monobloc / Réversible
LCP / A / P / R - Application Plancher chauffant
* température fonction du débit pris identique à celui de l'essai en mode chaud à +7°C
Conditions EUROVENT
Référence | R 22 | 23 / 18°C ; 35°C |  |  | 30 / 35°C ; 7(6)°C |  |  | Condition * / 35°C ; -7(-8)°C |  |  | Alimentation | Lw
du matériel |  | Pc | Pe (c) | EER | Ph | Pe (h) | COP | Ph | Pe (h) | COP |  | dBA
|  | kW | kW |  | kW | kW |  | kW | kW |  |  | (mode froid)
Type : AN-H
AN041H |  | 16.1 | 3.68 | 4.375 | 11.2 | 3.34 | 3.3533 | 7.15 | 3.14 | 2.2771 | 400-3-50 | 66
AN050H |  | 20 | 4.67 | 4.2827 | 13.5 | 3.98 | 3.392 | 8.86 | 3.69 | 2.4011 | 400-3-50 | 71
AN080H |  | 27 | 6.27 | 4.3062 | 17.9 | 5.22 | 3.4291 | 11.4 | 4.91 | 2.3218 | 400-3-50 | 71
AN090H |  | 31.1 | 7.2 | 4.3194 | 20.7 | 6.17 | 3.3549 | 13.3 | 5.82 | 2.2852 | 400-3-50 | 71
AN150H |  | 48.3 | 12.8 | 3.7734 | 36.3 | 10.9 | 3.3303 | 23.2 | 10.2 | 2.2745 | 400-3-50 | 79
Température limite basse de fonctionnement sur l'air extérieur en mode chaud = - 10 °C
| Introduction | page 1/9 | page 2/9 | page 3/9 | page 5/9 | page 6/9 | page 7/9 |  | page 8/9 |  | page 9/9

## AERMEC (5)
Société : AERMEC S.p.A.
Marque : AERMEC
Via Roma, 44 - 37040 Bevilacqua (VR) - Italy
Tel : (39) 0442 633 111 ; Fax : (39) 0442 93577
Groupes de production d'eau glacée / Refroidissement par air / Monobloc / Réversible
LCP / A / P / R
* température fonction du débit pris identique à celui de l'essai en mode chaud à +7°C
Conditions EUROVENT
Référence | R 22 | 12 / 7°C ; 35°C |  |  | 40 / 45°C ; 7(6)°C |  |  | Condition * / 45°C ; -7(-8)°C |  |  | Alimentation | Lw
du matériel |  | Pc | Pe (c) | EER | Ph | Pe (h) | COP | Ph | Pe (h) | COP |  | dBA
|  | kW | kW |  | kW | kW |  | kW | kW |  |  | (mode froid)
Type : NRA-H
NRA211H |  | 34.4 | 14.1 | 2.4397 | 44.8 | 13.3 | 3.3684 | 25 | 10.6 | 2.3585 | 400-3-50 | 76
NRC211H |  | 37 | 16 | 2.3125 | 42.2 | 14.5 | 2.9103 | 23.3 | 11.5 | 2.0261 | 400-3-50 | 84
NRC261H |  | 43.7 | 19 | 2.3 | 50 | 17.2 | 2.907 | 27.5 | 13.7 | 2.0073 | 400-3-50 | 85
NRA261H |  | 46.7 | 17.7 | 2.6384 | 52.7 | 16.1 | 3.2733 | 29.5 | 13 | 2.2692 | 400-3-50 | 76
NRA311H |  | 51.7 | 20.4 | 2.5343 | 63.1 | 18.4 | 3.4293 | 35.3 | 14.8 | 2.3851 | 400-3-50 | 81
NRA202H |  | 37.1 | 14.1 | 2.6312 | 45.3 | 13.8 | 3.2826 | 25 | 11 | 2.2727 | 400-3-50 | 75
NRC202H |  | 37.1 | 16.7 | 2.2216 | 45.3 | 16.1 | 2.8137 | 25.1 | 12.8 | 1.9609 | 400-3-50 | 85
NRA252H |  | 49 | 19.6 | 2.5 | 60 | 19.2 | 3.125 | 33 | 15.4 | 2.1429 | 400-3-50 | 75
NRC252H |  | 50 | 21.3 | 2.3474 | 57.5 | 19.7 | 2.9188 | 31.7 | 15.8 | 2.0063 | 400-3-50 | 85
NRA302H |  | 54.2 | 22.4 | 2.4196 | 67.2 | 20.8 | 3.2308 | 37.1 | 16.7 | 2.2216 | 400-3-50 | 75
NRA352H |  | 71 | 25.1 | 2.8287 | 84 | 27.1 | 3.0996 | 48.7 | 22.2 | 2.1937 | 400-3-50 | 76
NRC352H |  | 71 | 29.5 | 2.4068 | 84 | 30.7 | 2.7362 | 49.5 | 27.3 | 1.8132 | 400-3-50 | 92
NRC402H |  | 74 | 32.3 | 2.291 | 90.8 | 29.7 | 3.0572 | 50 | 23.8 | 2.1008 | 400-3-50 | 90
NRA402H |  | 74.5 | 29.4 | 2.534 | 91.3 | 25.7 | 3.5525 | 50.2 | 20.6 | 2.4369 | 400-3-50 | 78
NRC502H |  | 83 | 37.2 | 2.2312 | 97.2 | 34.6 | 2.8092 | 53.5 | 28 | 1.9107 | 400-3-50 | 88
NRA502H |  | 87 | 36.5 | 2.3836 | 102 | 32.7 | 3.1193 | 60.2 | 27.1 | 2.2214 | 400-3-50 | 76
Température limite basse de fonctionnement sur l'air extérieur en mode chaud = - 10 °C
* température fonction du débit pris identique à celui de l'essai en mode chaud à +7°C
Conditions EUROVENT
Référence | R 22 | 12 / 7°C ; 35°C |  |  | 40 / 45°C ; 7(6)°C |  |  | Condition * / 45°C ; -7(-8)°C |  |  | Alimentation | Lw
du matériel |  | Pc | Pe (c) | EER | Ph | Pe (h) | COP | Ph | Pe (h) | COP |  | dBA
|  | kW | kW |  | kW | kW |  | kW | kW |  |  | (mode froid)
Type : R-H
R05H |  | 103 | 41 | 2.5122 | 125 | 37.5 | 3.3333 | 68 | 30 | 2.2667 | 400-3-50 | 87
R05HL |  | 104 | 42 | 2.4762 | 125 | 37.5 | 3.3333 | 74.3 | 35.9 | 2.0696 | 400-3-50 | 79
R06HL |  | 122 | 49.4 | 2.4696 | 144 | 42.9 | 3.3566 | 84.1 | 41.1 | 2.0462 | 400-3-50 | 79
R07H |  | 154 | 62.5 | 2.464 | 186 | 57.8 | 3.218 | 102 | 46.3 | 2.203 | 400-3-50 | 87
R07HL |  | 156 | 64.1 | 2.4337 | 186 | 57.8 | 3.218 | 109 | 55.5 | 1.964 | 400-3-50 | 82
R08HL |  | 183 | 76.2 | 2.4016 | 209 | 65.4 | 3.1957 | 124 | 62.8 | 1.9745 | 400-3-50 | 84
R10H |  | 212 | 87.3 | 2.4284 | 251 | 78 | 3.2179 | 140 | 62 | 2.2581 | 400-3-50 | 95
R10HL |  | 225 | 90.3 | 2.4917 | 251 | 78 | 3.2179 | 149 | 74.8 | 1.992 | 400-3-50 | 85
R12HL |  | 243 | 109 | 2.2294 | 296 | 89.7 | 3.2999 | 175 | 86 | 2.0349 | 400-3-50 | 86
R18H |  | 393 | 147 | 2.6735 | 440 | 127 | 3.4646 | 242 | 102 | 2.3725 | 400-3-50 | 94
R18HL |  | 400 | 151 | 2.649 | 440 | 127 | 3.4646 | 260 | 122 | 2.1311 | 400-3-50 | 91
R20HL |  | 435 | 175 | 2.4857 | 479 | 139 | 3.446 | 283 | 133 | 2.1278 | 400-3-50 | 91
Température limite basse de fonctionnement sur l'air extérieur en mode chaud = - 10 °C
| introduction |  | page 1/9 |  | page 2/9 |  | page 3/9 |  | page 4/9 |  | page 6/9
|  |  | page 7/9 |  | page 8/9 |  | page 9/9

## AERMEC (6)
Société : AERMEC S.p.A.
Marque : AERMEC
Via Roma, 44 - 37040 Bevilacqua (VR) - Italy
Tel : (39) 0442 633 111 ; Fax : (39) 0442 93577
Groupes de production d'eau glacée / Refroidissement par air / Monobloc / Réversible
LCP / A / P / R
* température fonction du débit pris identique à celui de l'essai en mode chaud à +7°C
Conditions EUROVENT
Référence | R 407C | 12 / 7°C ; 35°C |  |  | 40 / 45°C ; 7(6)°C |  |  |  | Condition * / 45°C ; -7(-8)°C |  |  | Alimentation | Lw
du matériel |  | Pc | Pe (c) | EER | Ph | Pe (h) | COP |  | Ph | Pe (h) | COP |  | dBA
|  | kW | kW |  | kW | kW |  |  | kW | kW |  |  | (mode froid)
Type : AN-H
AN0207HA |  | 5.7 | 2.46 | 2.3171 | 7.4 | 2.94 | 2.517 |  | 4.1 | 2.1 | 1.9524 | 230-1-50 | 61
AN0207HA |  | 5.7 | 2.46 | 2.3171 | 7.4 | 2.94 | 2.517 |  | 4.1 | 2.1 | 1.9524 | 400-3-50 | 61
AN0257HA |  | 6.6 | 2.82 | 2.3404 | 8.5 | 3.4 | 2.5 |  | 4.76 | 3 | 1.5867 | 230-1-50 | 68
AN0257HA |  | 6.6 | 2.82 | 2.3404 | 8.5 | 3.4 | 2.5 |  | 4.76 | 3 | 1.5867 | 400-3-50 | 68
AN0307HA |  | 8.2 | 3.45 | 2.3768 | 10 | 3.9 | 2.5641 |  | 5.6 | 3.4 | 1.6471 | 400-3-50 | 68
AN0417HA |  | 10.4 | 3.83 | 2.7154 | 11.3 | 4.5 | 2.5111 |  | 6.2 | 3.96 | 1.5657 | 400-3-50 | 65
AN0507HA |  | 13.7 | 4.88 | 2.8074 | 15.2 | 5.6 | 2.7143 |  | 8.36 | 4.93 | 1.6957 | 230-3-50 | 69
AN0507HA |  | 13.7 | 4.88 | 2.8074 | 15.2 | 5.6 | 2.7143 |  | 8.36 | 4.93 | 1.6957 | 400-3-50 | 69
AN0807HA |  | 18.2 | 6.6 | 2.7576 | 19.2 | 7.1 | 2.7042 |  | 10.7 | 6.25 | 1.712 | 230-3-50 | 69
AN0807HA |  | 18.2 | 6.6 | 2.7576 | 19.2 | 7.1 | 2.7042 |  | 10.7 | 6.25 | 1.712 | 400-3-50 | 69
AN0907HA |  | 21.1 | 7.5 | 2.8133 | 22.7 | 8.7 | 2.6092 |  | 12.7 | 7.6 | 1.6711 | 230-3-50 | 68
AN0907HA |  | 21.1 | 7.5 | 2.8133 | 22.7 | 8.7 | 2.6092 |  | 12.7 | 7.6 | 1.6711 | 400-3-50 | 68
AN1007HA |  | 27.4 | 9.4 | 2.9149 | 29.8 | 11.9 | 2.5042 |  | 16.4 | 10.5 | 1.5619 | 230-3-50 | 76
AN1007HA |  | 27.4 | 9.4 | 2.9149 | 29.8 | 11.9 | 2.5042 |  | 16.4 | 10.5 | 1.5619 | 400-3-50 | 76
AN1507HA |  | 35 | 13 | 2.6923 | 39.5 | 14.8 | 2.6689 |  | 22.1 | 13 | 1.7 | 230-3-50 | 77
AN1507HA |  | 35 | 13 | 2.6923 | 39.5 | 14.8 | 2.6689 |  | 22.1 | 13 | 1.7 | 400-3-50 | 77
AN2007HA |  | 40 | 14.6 | 2.7397 | 45 | 17.1 | 2.6316 |  | 25.4 | 14.4 | 1.7639 | 230-3-50 | 78
AN2007HA |  | 40 | 14.6 | 2.7397 | 45 | 17.1 | 2.6316 |  | 25.4 | 14.4 | 1.7639 | 400-3-50 | 78
AN2507HA |  | 54 | 20.1 | 2.6866 | 61 | 23.1 | 2.6407 |  | 33.6 | 18.3 | 1.8361 | 230-1-50 | 76
AN2507HA |  | 54 | 20.1 | 2.6866 | 61 | 23.1 | 2.6407 |  | 33.6 | 18.3 | 1.8361 | 400-3-50 | 76
AN3007HA |  | 66.5 | 24.2 | 2.7479 | 75 | 27.5 | 2.7273 |  | 41.3 | 22 | 1.8773 | 230-1-50 | 77
AN3007HA |  | 66.5 | 24.2 | 2.7479 | 75 | 27.5 | 2.7273 |  | 41.3 | 22 | 1.8773 | 400-3-50 | 77
Température limite basse de fonctionnement sur l'air extérieur en mode chaud = - 10 °C
Groupes de production d'eau glacée / Refroidissement par air / Monobloc / Réversible
LCP / A / P / R
* température fonction du débit pris identique à celui de l'essai en mode chaud à +7°C
Conditions EUROVENT
Référence | R 407C | 12 / 7°C ; 35°C |  |  | 40 / 45°C ; 7(6)°C |  |  |  | Condition * / 45°C ; -7(-8)°C |  |  | Alimentation | Lw
du matériel |  | Pc | Pe (c) | EER | Ph | Pe (h) | COP |  | Ph | Pe (h) | COP |  | dBA
|  | kW | kW |  | kW | kW |  |  | kW | kW |  |  | (mode froid)
Type : AN-H
AN0207H |  | 5.7 | 2.3 | 2.4783 | 7.4 | 2.78 | 2.6619 |  | 4.1 | 2.1 | 1.9524 | 230-1-50 | 61
AN0207H |  | 5.7 | 2.3 | 2.4783 | 7.4 | 2.78 | 2.6619 |  | 4.1 | 2.1 | 1.9524 | 400-3-50 | 61
AN0257H |  | 6.6 | 2.65 | 2.4906 | 8.5 | 3.24 | 2.6235 |  | 4.76 | 3 | 1.5867 | 230-1-50 | 68
AN0257H |  | 6.6 | 2.65 | 2.4906 | 8.5 | 3.24 | 2.6235 |  | 4.76 | 3 | 1.5867 | 400-3-50 | 68
AN0307H |  | 8.2 | 3.25 | 2.5231 | 9.7 | 3.72 | 2.6075 |  | 5.6 | 3.4 | 1.6471 | 230-1-50 | 68
AN0307H |  | 8.2 | 3.25 | 2.5231 | 9.7 | 3.72 | 2.6075 |  | 5.6 | 3.4 | 1.6471 | 400-3-50 | 68
AN0417H |  | 10.4 | 3.59 | 2.8969 | 11.8 | 4.33 | 2.7252 |  | 6.2 | 3.96 | 1.5657 | 230-1-50 | 65
AN0417H |  | 10.4 | 3.59 | 2.8969 | 11.8 | 4.33 | 2.7252 |  | 6.2 | 3.96 | 1.5657 | 400-3-50 | 65
AN0507H |  | 13.7 | 4.6 | 2.9783 | 15.2 | 5.35 | 2.8411 |  | 8.36 | 4.93 | 1.6957 | 230-3-50 | 69
AN0507H |  | 13.7 | 4.6 | 2.9783 | 15.2 | 5.35 | 2.8411 |  | 8.36 | 4.93 | 1.6957 | 400-3-50 | 69
AN0807H |  | 18.2 | 6.1 | 2.9836 | 19.2 | 6.8 | 2.8235 |  | 10.7 | 6.25 | 1.712 | 230-3-50 | 69
AN0807H |  | 18.2 | 6.1 | 2.9836 | 19.2 | 6.8 | 2.8235 |  | 10.7 | 6.25 | 1.712 | 400-3-50 | 69
AN0907H |  | 21.1 | 7 | 3.0143 | 22.7 | 8.4 | 2.7024 |  | 12.7 | 7.6 | 1.6711 | 230-3-50 | 68
AN0907H |  | 21.1 | 7 | 3.0143 | 22.7 | 8.4 | 2.7024 |  | 12.7 | 7.6 | 1.6711 | 400-3-50 | 68
AN1007H |  | 27.4 | 9.4 | 2.9149 | 32 | 11.3 | 2.8319 |  | 16.4 | 10.5 | 1.5619 | 230-3-50 | 76
AN1007H |  | 27.4 | 9.4 | 2.9149 | 32 | 11.3 | 2.8319 |  | 16.4 | 10.5 | 1.5619 | 400-3-50 | 76
AN1507H |  | 35 | 12.3 | 2.8455 | 39.5 | 14.2 | 2.7817 |  | 22.1 | 13 | 1.7 | 230-3-50 | 77
AN1507H |  | 35 | 12.3 | 2.8455 | 39.5 | 14.2 | 2.7817 |  | 22.1 | 13 | 1.7 | 400-3-50 | 77
AN2007H |  | 40 | 13.9 | 2.8777 | 45 | 16 | 2.8125 |  | 25.4 | 15.3 | 1.6601 | 230-1-50 | 78
AN2007H |  | 40 | 13.9 | 2.8777 | 45 | 16 | 2.8125 |  | 25.4 | 15.3 | 1.6601 | 400-3-50 | 78
AN2507H |  | 54 | 19.4 | 2.7835 | 61 | 22.3 | 2.7354 |  | 33.6 | 17.8 | 1.8876 | 230-1-50 | 76
AN2507H |  | 54 | 19.4 | 2.7835 | 61 | 22.3 | 2.7354 |  | 33.6 | 17.8 | 1.8876 | 400-3-50 | 76
AN3007H |  | 66.5 | 23.4 | 2.8419 | 75 | 26.8 | 2.7985 |  | 41.3 | 21.4 | 1.9299 | 230-1-50 | 77
AN3007H |  | 66.5 | 23.4 | 2.8419 | 75 | 26.8 | 2.7985 |  | 41.3 | 21.4 | 1.9299 | 400-3-50 | 77
Température limite basse de fonctionnement sur l'air extérieur en mode chaud = - 10 °C
[5 empty] | page 7/9 |  |  | page 8/9 |  |  |  | page 9/9
| introduction |  | page 1/9 |  | page 2/9 |  | page 3/9 |  |  | page 4/9 |  | page 5/9

## AERMEC (7)
Société : AERMEC S.p.A.
Marque : AERMEC
Via Roma, 44 - 37040 Bevilacqua (VR) - Italy
Tel : (39) 0442 633 111 ; Fax : (39) 0442 93577
Groupes de production d'eau glacée / Refroidissement par air / Monobloc / Réversible
LCP / A / P / R
* température fonction du débit pris identique à celui de l'essai en mode chaud à +7°C
Conditions EUROVENT
Référence | R 407C | 12 / 7°C ; 35°C |  |  | 40 / 45°C ; 7(6)°C |  |  |  | Condition * / 45°C ; -7(-8)°C |  |  | Alimentation | Lw
du matériel |  | Pc | Pe (c) | EER | Ph | Pe (h) | COP |  | Ph | Pe (h) | COP |  | dBA
|  | kW | kW |  | kW | kW |  |  | kW | kW |  |  | (mode froid)
Type : NRA-H
NRA275HL |  | 51,0 | 20,9 | #VALUE! | 58,0 | 22,0 | #VALUE! |  | 32,0 | 19,8 | #VALUE! | 400-3-50 | 80
NRA275HL-01 |  | 51,0 | 21,8 | #VALUE! | 58,0 | 22,8 | #VALUE! |  | 32,0 | 20,0 | #VALUE! | 400-3-50 | 80
NRA275HL-03 |  | 51,0 | 22,1 | #VALUE! | 58,0 | 23,1 | #VALUE! |  | 32,0 | 20,3 | #VALUE! | 400-3-50 | 80
NRA300HL |  | 59,0 | 23,1 | #VALUE! | 68,0 | 25,5 | #VALUE! |  | 38,0 | 22,1 | #VALUE! | 400-3-50 | 80
NRA300HL-01 |  | 59,0 | 23,9 | #VALUE! | 68,0 | 26,3 | #VALUE! |  | 38,0 | 23,0 | #VALUE! | 400-3-50 | 80
NRA300HL-03 |  | 59,0 | 24,2 | #VALUE! | 68,0 | 26,6 | #VALUE! |  | 38,0 | 23,5 | #VALUE! | 400-3-50 | 80
NRA325HL |  | 67,0 | 26,8 | #VALUE! | 78,0 | 28,5 | #VALUE! |  | 44,0 | 25,1 | #VALUE! | 400-3-50 | 81
NRA325HL-01 |  | 67,0 | 27,7 | #VALUE! | 78,0 | 29,3 | #VALUE! |  | 44,0 | 25,8 | #VALUE! | 400-3-50 | 81
NRA325HL-03 |  | 67,0 | 28,5 | #VALUE! | 78,0 | 30,0 | #VALUE! |  | 44,0 | 26,1 | #VALUE! | 400-3-50 | 81
NRA350HL |  | 76,0 | 30,6 | #VALUE! | 88,0 | 32,5 | #VALUE! |  | 50,0 | 28,7 | #VALUE! | 400-3-50 | 81
NRA350HL-01 |  | 76,0 | 31,8 | #VALUE! | 88,0 | 33,6 | #VALUE! |  | 50,0 | 29,7 | #VALUE! | 400-3-50 | 81
NRA350HL-03 |  | 76,0 | 32,2 | #VALUE! | 88,0 | 34,0 | #VALUE! |  | 50,0 | 29,9 | #VALUE! | 400-3-50 | 81
NRA500HL |  | 87,0 | 37,0 | #VALUE! | 102 | 39,0 | #VALUE! |  | 56,1 | 34,7 | #VALUE! | 400-3-50 | 80
NRA500H |  | 90,0 | 38,1 | #VALUE! | 102 | 39,0 | #VALUE! |  | 56,1 | 34,7 | #VALUE! | 400-3-50 | 87
NRA500H-01 |  | 90,0 | 39,3 | #VALUE! | 102 | 40,1 | #VALUE! |  | 56,1 | 34,8 | #VALUE! | 400-3-50 | 87
NRA550HL |  | 96,0 | 42,3 | #VALUE! | 112 | 41,5 | #VALUE! |  | 62,7 | 36,1 | #VALUE! | 400-3-50 | 81
NRA550HL-01 |  | 96,0 | 43,6 | #VALUE! | 112 | 42,6 | #VALUE! |  | 62,7 | 37,9 | #VALUE! | 400-3-50 | 81
NRA550H |  | 100 | 40,7 | #VALUE! | 112 | 41,5 | #VALUE! |  | 62,7 | 36,1 | #VALUE! | 400-3-50 | 88
NRA550H-01 |  | 100 | 42,0 | #VALUE! | 112 | 42,6 | #VALUE! |  | 62,7 | 37,5 | #VALUE! | 400-3-50 | 88
NRA550H-03 |  | 100 | 42,7 | #VALUE! | 112 | 43,4 | #VALUE! |  | 62,7 | 38,6 | #VALUE! | 400-3-50 | 88
NRA600HL |  | 115 | 50,9 | #VALUE! | 134 | 49,5 | #VALUE! |  | 76,3 | 44 | #VALUE! | 400-3-50 | 82
NRA600HL-01 |  | 115 | 52,2 | #VALUE! | 134 | 50,6 | #VALUE! |  | 76,3 | 44,5 | #VALUE! | 400-3-50 | 82
NRA600H |  | 120 | 48,8 | #VALUE! | 134 | 49,5 | #VALUE! |  | 76,3 | 44 | #VALUE! | 400-3-50 | 91
NRA600H-01 |  | 120 | 48,9 | #VALUE! | 134 | 50,6 | #VALUE! |  | 76,3 | 44,5 | #VALUE! | 400-3-50 | 89
NRA600H-03 |  | 120 | 51,8 | #VALUE! | 134 | 51,4 | #VALUE! |  | 76,3 | 45,7 | #VALUE! | 400-3-50 | 89
NRA650HL |  | 130 | 56,8 | #VALUE! | 155 | 57,0 | #VALUE! |  | 85,2 | 50,2 | #VALUE! | 400-3-50 | 83
NRA650HL-01 |  | 130 | 58,5 | #VALUE! | 155 | 58,1 | #VALUE! |  | 85,2 | 51,1 | #VALUE! | 400-3-50 | 83
NRA650H |  | 140 | 52,6 | #VALUE! | 155 | 57,0 | #VALUE! |  | 85,2 | 50,2 | #VALUE! | 400-3-50 | 89
NRA650H-01 |  | 140 | 54,1 | #VALUE! | 155 | 58,1 | #VALUE! |  | 85,2 | 51,1 | #VALUE! | 400-3-50 | 89
NRA650H-03 |  | 140 | 56,6 | #VALUE! | 155 | 60,7 | #VALUE! |  | 85,2 | 52,8 | #VALUE! | 400-3-50 | 89
NRA700HL |  | 150 | 66,9 | #VALUE! | 177 | 67,5 | #VALUE! |  | 99,1 | 58,7 | #VALUE! | 400-3-50 | 84
NRA700H |  | 158 | 63,4 | #VALUE! | 177 | 67,5 | #VALUE! |  | 99,1 | 58,7 | #VALUE! | 400-3-50 | 91
NRA700H-01 |  | 158 | 65,3 | #VALUE! | 177 | 69,4 | #VALUE! |  | 99,1 | 60,4 | #VALUE! | 400-3-50 | 91
Température limite basse de fonctionnement sur l'air extérieur en mode chaud = - 10 °C
| introduction |  | page 1/9 |  | page 2/9 |  | page 3/9 |  |  | page 4/9 |  | page 5/9
[5 empty] | page 6/9 |  |  | page 8/9 |  |  |  | page 9/9

## AERMEC (8)
Société : AERMEC S.p.A.
Marque : AERMEC
Via Roma, 44 - 37040 Bevilacqua (VR) - Italy
Tel : (39) 0442 633 111 ; Fax : (39) 0442 93577
Groupes de production d'eau glacée / Refroidissement par air / Monobloc / Réversible
LCP / A / P / R
* température fonction du débit pris identique à celui de l'essai en mode chaud à +7°C
Conditions EUROVENT
Référence | R 407C | 12 / 7°C ; 35°C |  |  | 40 / 45°C ; 7(6)°C |  |  |  | Condition * / 45°C ; -7(-8)°C |  |  | Alimentation | Lw
du matériel |  | Pc | Pe (c) | EER | Ph | Pe (h) | COP |  | Ph | Pe (h) | COP |  | dBA
|  | kW | kW |  | kW | kW |  |  | kW | kW |  |  | (mode froid)
Type : RVB-H
RVB0601HL |  | 135 | 51 | 2.6471 | 152 | 58 | 2.6207 |  | 83.6 | 50.5 | 1.6554 | 400-3-50 | 92
RVB0701HL |  | 160 | 60 | 2.6667 | 174 | 67 | 2.597 |  | 95.7 | 58.3 | 1.6415 | 400-3-50 | 93
RVB0801HL |  | 184 | 70 | 2.6286 | 198 | 77 | 2.5714 |  | 109 | 67 | 1.6269 | 400-3-50 | 64
RVB0901HL |  | 210 | 79 | 2.6582 | 236 | 90 | 2.6222 |  | 130 | 78.3 | 1.6603 | 400-3-50 | 94
RVB1101HL |  | 262 | 92 | 2.8478 | 282 | 103 | 2.7379 |  | 155 | 90 | 1.7222 | 400-3-50 | 95
RVB1202HL |  | 270 | 103 | 2.6214 | 304 | 116 | 2.6207 |  | 167 | 102 | 1.6373 | 400-3-50 | 95
RVB1402HL |  | 320 | 118 | 2.7119 | 348 | 132 | 2.6364 |  | 191 | 115 | 1.6609 | 400-3-50 | 96
RVB1602HL |  | 368 | 141 | 2.6099 | 396 | 153 | 2.5882 |  | 218 | 133 | 1.6391 | 400-3-50 | 97
RVB1802HL |  | 420 | 159 | 2.6415 | 472 | 178 | 2.6517 |  | 257 | 155 | 1.6581 | 400-3-50 | 97
RVB2002HL |  | 472 | 171 | 2.7602 | 518 | 192 | 2.6979 |  | 285 | 167 | 1.7066 | 400-3-50 | 98
RVB2202HL |  | 524 | 184 | 2.8478 | 564 | 206 | 2.7379 |  | 310 | 179 | 1.7318 | 400-3-50 | 98
RVB2502HL |  | 560 | 209 | 2.6794 | 657 | 244 | 2.6926 |  | 368 | 207 | 1.7778 | 400-3-50 | 98
RVB2802HL |  | 648 | 240 | 2.7 | 750 | 281 | 2.669 |  | 420 | 238 | 1.7647 | 400-3-50 | 98
RVB3303HL |  | 708 | 267 | 2.6517 | 846 | 307 | 2.7557 |  | 474 | 261 | 1.8161 | 400-3-50 | 99
RVB3603HL |  | 796 | 298 | 2.6711 | 939 | 350 | 2.6829 |  | 526 | 297 | 1.771 | 400-3-50 | 99
RVB3903HL |  | 884 | 329 | 2.6869 | 1032 | 395 | 2.6127 |  | 568 | 335 | 1.6955 | 400-3-50 | 100
RVB4203HL |  | 972 | 360 | 2.7 | 1125 | 423 | 2.6596 |  | 630 | 359 | 1.7549 | 400-3-50 | 100
Température limite basse de fonctionnement sur l'air extérieur en mode chaud = - 10 °C
* température fonction du débit pris identique à celui de l'essai en mode chaud à +7°C
Conditions EUROVENT
Référence | R 407C | 12 / 7°C ; 35°C |  |  | 40 / 45°C ; 7(6)°C |  |  |  | Condition * / 45°C ; -7(-8)°C |  |  | Alimentation | Lw
du matériel |  | Pc | Pe (c) | EER | Ph | Pe (h) | COP |  | Ph | Pe (h) | COP |  | dBA
|  | kW | kW |  | kW | kW |  |  | kW | kW |  |  | (mode froid)
Type : RV-H
RV1101HL |  | 254 | 108 | 2.3519 | 300 | 110 | 2.7273 |  | 165 | 96.8 | 1.7045 | 400-3-50 | 90
RV2002HL |  | 461 | 191 | 2.4136 | 530 | 206 | 2.5728 |  | 296 | 181 | 1.6354 | 400-3-50 | 93
RV2202HL |  | 508 | 215 | 2.3628 | 600 | 220 | 2.7273 |  | 330 | 191 | 1.7277 | 400-3-50 | 93
RV2502HL |  | 590 | 237 | 2.4895 | 689 | 259 | 2.6602 |  | 379 | 220 | 1.7227 | 400-3-50 | 94
RV2802HE |  | 628 | 280 | 2.2429 | 784 | 298 | 2.6309 |  | 439 | 256 | 1.7148 | 400-3-50 | 87
RV2802HL |  | 692 | 258 | 2.6822 | 784 | 298 | 2.6309 |  | 439 | 256 | 1.7148 | 400-3-50 | 94
RV3303HL |  | 732 | 324 | 2.2593 | 891 | 330 | 2.7 |  | 499 | 280 | 1.7821 | 400-3-50 | 95
RV3603HL |  | 834 | 345 | 2.4174 | 986 | 369 | 2.6721 |  | 554 | 313 | 1.77 | 400-3-50 | 95
RV3903HL |  | 936 | 366 | 2.5574 | 1081 | 408 | 2.6495 |  | 605 | 347 | 1.7435 | 400-3-50 | 96
RV4203HE |  | 942 | 420 | 2.2429 | 1176 | 447 | 2.6309 |  | 659 | 380 | 1.7342 | 400-3-50 | 88
RV4203HL |  | 1038 | 387 | 2.6822 | 1176 | 447 | 2.6309 |  | 659 | 380 | 1.7342 | 400-3-50 | 96
Température limite basse de fonctionnement sur l'air extérieur en mode chaud = - 10 °C
| introduction |  | page 1/9 |  | page 2/9 |  | page 3/9 |  |  | page 4/9 |  | page 5/9
[5 empty] | page 7/9 |  |  | page 6/9 |  |  |  | page 9/9

## AERMEC (9)
Société : AERMEC S.p.A.
Marque : AERMEC
Via Roma, 44 - 37040 Bevilacqua (VR) - Italy
Tel : (39) 0442 633 111 ; Fax : (39) 0442 93577
Groupes de production d'eau glacée / Refroidissement par eau / Monobloc / Réversible
LCP / W / P / R
Conditions EUROVENT
Référence | R 22 | 12 / 7°C ; 30 / 35°C |  |  | 40 / 45°C ; 10°C / * |  |  | Alimentation |  | Lw
du matériel |  | Pc | Pe (c) | EER | Ph | Pe (h) | COP |  |  | dBA
|  | kW | kW |  | kW | kW |  |  |  | (mode froid)
Type : NRW-H
NRW5H |  | 13.3 | 3.63 | 3.6639 | 15.6 | 4.8 | 3.25 | 400-3-50 |  | 58
NRW7H |  | 21.9 | 5.8 | 3.7759 | 27.5 | 8 | 3.4375 | 400-3-50 |  | 65
NRW10H |  | 25.3 | 7.84 | 3.227 | 31.7 | 10.2 | 3.1078 | 400-3-50 |  | 69
Conditions EUROVENT
Référence | R 22 | 12 / 7°C ; 30 / 35°C |  |  | 40 / 45°C ; 10°C / * |  |  | Alimentation |  | Lw
du matériel |  | Pc | Pe (c) | EER | Ph | Pe (h) | COP |  |  | dBA
|  | kW | kW |  | kW | kW |  |  |  | (mode froid)
Type : NBW-H
NBW142H |  | 44.8 | 11.8 | 3.7966 | 55.7 | 14.4 | 3.8681 | 400-3-50 |  | 70
NBW202H |  | 56.7 | 15.3 | 3.7059 | 66.2 | 18.3 | 3.6175 | 400-3-50 |  | 74
NBW302H |  | 70.7 | 21.2 | 3.3349 | 87.4 | 24.8 | 3.5242 | 400-3-50 |  | 70
NBW402H |  | 94.2 | 25.4 | 3.7087 | 105 | 26.9 | 3.9033 | 400-3-50 |  | 72
NBW602H |  | 120 | 35.6 | 3.3708 | 141 | 36.6 | 3.8525 | 400-3-50 |  | 74
Conditions EUROVENT
Référence | R 407C | 12 / 7°C ; 30 / 35°C |  |  | 40 / 45°C ; 10°C / * |  |  | Alimentation |  | Lw
du matériel |  | Pc | Pe (c) | EER | Ph | Pe (h) | COP |  |  | dBA
|  | kW | kW |  | kW | kW |  |  |  | (mode froid)
Type : NRW-H
NRW57H |  | 12.7 | 3.82 | 3.3246 | 15.4 | 5 | 3.08 | 400-3-50 |  | 58
NRW77H |  | 19.6 | 6.11 | 3.2079 | 25.9 | 8.3 | 3.1205 | 400-3-50 |  | 65
NRW127HA |  | 37 | 10.9 | 3.3945 | 44.5 | 13.7 | 3.2482 | 400-3-50 |  | 65
NRW77HA |  | 19.6 | 5.55 | 3.5315 | 26.8 | 8.5 | 3.1529 | 400-3-50 |  | 65
Conditions EUROVENT
Référence | R 407C | 12 / 7°C ; 30 / 35°C |  |  | 40 / 45°C ; 10°C / * |  |  | Alimentation |  | Lw
du matériel |  | Pc | Pe (c) | EER | Ph | Pe (h) | COP |  |  | dBA
|  | kW | kW |  | kW | kW |  |  |  | (mode froid)
Type : NBW-H
NBW1427H |  | 42.5 | 12.3 | 3.4553 | 54.1 | 14.9 | 3.6309 | 400-3-50 |  | 70
NBW2027H |  | 53.5 | 15.9 | 3.3648 | 64.5 | 19 | 3.3947 | 400-3-50 |  | 74
NBW4027H |  | 88.5 | 26.4 | 3.3523 | 102 | 28.1 | 3.6299 | 400-3-50 |  | 72
Conditions EUROVENT
Référence | R 407C | 12 / 7°C ; 30 / 35°C |  |  | 40 / 45°C ; 10°C / * |  |  | Alimentation |  | Lw
du matériel |  | Pc | Pe (c) | EER | Ph | Pe (h) | COP |  |  | dBA
|  | kW | kW |  | kW | kW |  |  |  | (mode froid)
Type : VENICE
VENICE15H |  | 5.3 | 1.6 | 3.3125 | 6.2 | 2 | 3.1 | 230-1-50 |  | 56
VENICE20H |  | 6.9 | 1.85 | 3.7297 | 7.9 | 2.4 | 3.2917 | 230-1-50 |  | 57
VENICE25H |  | 8.2 | 2.1 | 3.9048 | 9.4 | 2.9 | 3.2414 | 230-1-50 |  | 57
VENICE30H |  | 9.7 | 2.5 | 3.88 | 11 | 3.4 | 3.2353 | 230-1-50 |  | 58
| introduction |  | page 1/9 |  | page 2/9 |  | page 3/9 |  | page 4/9 |  | page 5/9
[5 empty] | page 6/9 |  | page 7/9 |  | page 8/9

## AIREDALE
Société : AIREDALE International Air Conditioning Ltd
Marque : AIREDALE
Leeds Road - Rawdon - Leeds LS 19 6JY - England
Tel : (44) 113 239 1000 ; Fax : (44) 113 250 7219
Climatiseurs jusqu'à 12 kW / Refroidissement par air / Split / Réversible (système air/air)
AC 1 / A / S / R
Conditions EUROVENT
Référence | R 22 | 35(24) / 27°C |  |  | 7(6) / 20°C |  |  | Condition -7(-8) / 20°C |  |  | Alimentation | Lw dBA
du matériel |  | Pc | Pe (c) | EER | Ph | Pe (h) | COP | Ph | Pe (h) | COP |  | Unité ext. |  | Unité int.
|  | kW | kW |  | kW | kW |  | kW | kW |  |  | autour | en conduit | autour | en conduit
Unité | Unité
extérieure | Intérieure
Type : Answer
CUHA 0.5 | CAH 6/2 | 2.5 | 1.03 | 2.4272 | 2.86 | 1.01 | 2.8317 | 1.6 | 0.7 | 2.2857 | 230 - 1 - 50 | 64 | - | 46 | -
CUHA 1.5 | CAH 6/4 | 4.5 | 1.85 | 2.4324 | 4.9 | 1.8 | 2.7222 | 2.9 | 1.6 | 1.8125 | 230 - 1 - 50 | 64 | - | 51 | -
CUHS 2 | CAC 5 | 5.47 | 2.09 | 2.6172 | 5.44 | 1.77 | 3.0734 | 3.1 | 1.3 | 2.3846 | 230 - 1 - 50 | 70 | - | 57 | -
CUHS 2.5S | CAC 7 | 7.31 | 2.75 | 2.6582 | 7.2 | 2.59 | 2.7799 | 4.6 | 2.2 | 2.0909 | 230 - 1 - 50 | 70 | - | 57 | -
CUHS 2.5T | CAC 7 | 7.31 | 2.75 | 2.6582 | 7.2 | 2.59 | 2.7799 |  | 2.2 | - | 400 - 3 - 50 | 70 | - | 57 | -
CUHS 3.5 | CAC 10 | 10.2 | 3.83 | 2.6632 | 11.2 | 3.75 | 2.9867 | 6.63 | 3.14 | 2.1115 | 400 - 3 - 50 | 73 | - | 59 | -
CUHS 4 | CAC 12 | 12.1 | 4.54 | 2.6652 | 12.8 | 3.68 | 3.4783 | 7.8 | 3.3 | 2.3636 | 400 - 3 - 50 | 75 | - | 59 | -
Introduction

## AIRMAT (1)
Société : AIRMAT
Marque : AIRMAT
811, route de Cluquelardit - 40 990 HERM - France
Tel : (33) 0558918656 ; Fax : (33) 0558919783
Pompe à chaleur de type air/eau - Chauffage seul - Réversibilité non utilisée
Conditions EUROVENT
Référence | R 22 |  | 30 / 35°C ; 7(6)°C |  |  | Condition * / 35°C ; -7(-8)°C |  |  | Alimentation | Lw
du matériel |  |  | Ph | Pe (h) | COP | Ph | Pe (h) | COP |  | dBA
|  |  | kW | kW |  | kW | kW
Ext / Int
GRT 80 |  |  | 5.8 | 1.66 | 3.494 | 3.5 | 1.52 | 2.3026 | 230-1-50 | 64/44
GRT 100 |  |  | 7.1 | 2.06 | 3.4466 | 4.29 | 1.89 | 2.2698 | 230-1-50 | 72/44
GRT 120 |  |  | 8.66 | 2.56 | 3.3828 | 5.23 | 2.35 | 2.2255 | 230-1-50 | 65/44
GRT 140 |  |  | 12 | 3.4 | 3.5294 | 7.25 | 3.12 | 2.3237 | 230-1-50 | 67/44
GRT 180 |  |  | 15.3 | 4 | 3.825 | 9.24 | 3.67 | 2.5177 | 230-1-50 | 67/44
* température en fonction du débit pris identique à celui de l'essai en mode chauffage à +7°C extérieur
Température limite basse de fonctionnement sur l'air extérieur en mode chaud = - 10 °C
Conditions EUROVENT
Référence | R 22 |  | 40 / 45°C ; 7(6)°C |  |  | Condition * / 45°C ; -7(-8)°C |  |  | Alimentation | Lw
du matériel |  |  | Ph | Pe (h) | COP | Ph | Pe (h) | COP |  | dBA
|  |  | kW | kW |  | kW | kW
Ext / Int
GRT 80 |  |  | 5.33 | 1.91 | 2.7906 | 3.33 | 1.81 | 1.8398 | 230-1-50 | 64/44
GRT 100 |  |  | 6.57 | 2.42 | 2.7149 | 4.1 | 2.29 | 1.7904 | 230-1-50 | 72/44
GRT 120 |  |  | 8.01 | 3.01 | 2.6611 | 5.01 | 2.84 | 1.7641 | 230-1-50 | 65/44
GRT 140 |  |  | 11.2 | 3.81 | 2.9396 | 7 | 3.6 | 1.9444 | 230-1-50 | 67/44
GRT 180 |  |  | 14.06 | 4.75 | 2.96 | 8.79 | 4.5 | 1.9533 | 400-3-50 | 67/44
* température en fonction du débit pris identique à celui de l'essai en mode chauffage à +7°C extérieur
Température limite basse de fonctionnement sur l'air extérieur en mode chaud = - 10 °C
| introduction |  |  | page 2/2

## AIRMAT (2)
Société : AIRMAT
Marque : AIRMAT
811, route de Cluquelardit - 40 990 HERM - France
Tel : (33) 0558918656 ; Fax : (33) 0558919783
Pompe à chaleur inverter de type air/eau - Chauffage seul - Réversibilité non utilisée
Conditions EUROVENT
Référence | R 407C |  | 30 / 35°C ; 7(6)°C |  |  | Condition * / 35°C ; -7(-8)°C |  |  | Alimentation | Lw
du matériel |  |  | Ph | Pe (h) | COP | Ph | Pe (h) | COP |  | dBA
|  |  | kW | kW |  | kW | kW
Ext / Int
CTIP 71 |  |  | 8.3 | 2.36 | 3.5169 | 6.9 | 2.84 | 2.4296 | 230-1-50 | 64/44
CTIP 100 |  |  | 11.8 | 3.48 | 3.3908 | 9.02 | 3.86 | 2.3368 | 230-1-50 | 72/44
CTIP 125 |  |  | 14.6 | 4.4 | 3.3182 | 9.8 | 4.88 | 2.0082 | 230-1-50 | 65/44
* température en fonction du débit pris identique à celui de l'essai en mode chauffage à +7°C extérieur
Température limite basse de fonctionnement sur l'air extérieur en mode chaud = - 15 °C
Conditions EUROVENT
Référence | R 407C |  | 40 / 45°C ; 7(6)°C |  |  | Condition * / 45°C ; -7(-8)°C |  |  | Alimentation | Lw
du matériel |  |  | Ph | Pe (h) | COP | Ph | Pe (h) | COP |  | dBA
|  |  | kW | kW |  | kW | kW
Ext / Int
CTIV 71 |  |  | 7.6 | 2.45 | 3.102 | 6.4 | 2.84 | 2.2535 | 230-1-50 | 64/44
CTIV 100 |  |  | 10.5 | 3.74 | 2.81 | 8.8 | 4.3 | 2.0465 | 230-1-50 | 72/44
CTIV 125 |  |  | 12.5 | 4.6 | 2.7174 | 9.5 | 5.22 | 1.8199 | 230-1-50 | 65/44
* température en fonction du débit pris identique à celui de l'essai en mode chauffage à +7°C extérieur
Température limite basse de fonctionnement sur l'air extérieur en mode chaud = - 15 °C
|  |  |  | introduction |  | page 1/2

## AIRWELL (1)
Société : A.C.E.
Marque : AIRWELL
1 bis, av. du 8 mai 1945 - Saint-Quentin-en-Yvelines - 78284 Guyancourt Cedex - France
Tel : (33) 0139447800 ; Fax : (33) 0139441155
Climatiseurs jusqu'à 12 kW / Refroidissement par air / Split / Réversible
AC 1 / A / S / R
Conditions EUROVENT
Référence | R 22 | 35(24) / 27°C |  |  | 7(6) / 20°C |  |  | Condition -7(-8) / 20°C |  |  | Alimentation | Lw dBA
du matériel |  | Pc | Pe (c) | EER | Ph | Pe (h) | COP | Ph | Pe (h) | COP |  | Unité ext. |  | Unité int.
|  | kW | kW |  | kW | kW |  | kW | kW |  |  | autour | en conduit | autour | en conduit
Unité extérieure | Intérieure
GC11RCF | GTW11FRI | 3.2 | 1.05 | 3.0476 | 3.2 | 0.96 | 3.3333 | 2.15 | 0.96 | 2.2396 | 230-1-50 | 63 |  |  | 55
GC15RCF | CD15RI | 4.1 | 1.7 | 2.4118 | 4.16 | 1.39 | 2.9928 | 2.7 | 1.35 | 2 | 230-1-50 | 70 |  |  | 57
GC15RCF | GTW15FRI | 4.23 | 1.73 | 2.4451 | 4.38 | 1.54 | 2.8442 | 2.97 | 1.5 | 1.98 | 230-1-50 | 66 |  |  | 52
GC18RC | GTW18RI | 5.23 | 2.25 | 2.3244 | 5.96 | 2.07 | 2.8792 | 4.06 | 2.03 | 2 | 230-1-50 | 67 |  |  | 53
GC18RC | CD18RI | 5.9 | 2.28 | 2.5877 | 5.89 | 2.07 | 2.8454 | 3.82 | 1.98 | 1.9293 | 230-1-50 | 67 |  |  | 57
GC24RCF | GTW24FRI | 7 | 2.79 | 2.509 | 6.99 | 2.49 | 2.8072 | 4.54 | 2.2 | 2.0636 | 230-1-50 | 67 |  |  | 55
GC30RC | GTW30RI | 8.5 | 3.5 | 2.4286 | 9.05 | 3.31 | 2.7341 | 5.88 | 3.17 | 1.8549 | 230-1-50 | 69 |  |  | 55
Température minimum de fonctionnement sur l'air extérieur en mode chaud = - 7 °C
Climatiseurs jusqu'à 12 kW / Refroidissement par air / Split / Réversible
AC 1 / A / S / R
Conditions EUROVENT
Référence | R 407C | 35(24) / 27°C |  |  | 7(6) / 20°C |  |  | Condition -7(-8) / 20°C |  |  | Alimentation | Lw dBA
du matériel |  | Pc | Pe (c) | EER | Ph | Pe (h) | COP | Ph | Pe (h) | COP |  | Unité ext. |  | Unité int.
|  | kW | kW |  | kW | kW |  | kW | kW |  |  | autour | en conduit | autour | en conduit
Unité extérieure | Intérieure
GC7RCF | XLM7R | 1.98 | 0.76 | 2.6053 | 2.24 | 0.72 | 3.1111 | 1.23 | 0.61 | 2.0164 | 230-1-50 | 59 |  | 49
GCN7RC | XLM7R | 1.98 | 0.75 | 2.64 | 2.19 | 0.72 | 3.0417 | 1.26 | 0.65 | 1.9385 | 230-1-50 | 61 |  | 50
GCN7RC | XLS7 | 2.13 | 0.78 | 2.7308 | 2.23 | 0.71 | 3.1408 | 1.33 | 0.63 | 2.1111 | 230-1-50 | 61 |  | 49
GCN7RC | FLO7 | 2.26 | 0.8 | 2.825 | 2.23 | 0.69 | 3.2319 | 1.31 | 0.63 | 2.0794 | 230-1-50 | 61 |  | 45
GCNG9RC | SX9 | 2.54 | 0.89 | 2.8539 | 2.81 | 0.98 | 2.8673 | 1.57 | 0.83 | 1.8916 | 230-1-50 | 60 |  | 47
GCN9RC | XLS9 | 2.56 | 0.97 | 2.6392 | 2.78 | 1 | 2.78 | 1.65 | 0.83 | 1.988 | 230-1-50 | 61 |  | 52
GCN9RC | XLM9R | 2.6 | 0.95 | 2.7368 | 2.74 | 1 | 2.74 | 1.61 | 0.8 | 2.0125 | 230-1-50 | 61 |  | 50
GCNG9RC | FLO9 | 2.73 | 0.89 | 3.0674 | 3.02 | 0.92 | 3.2826 | 1.63 | 0.79 | 2.0633 | 230-1-50 | 60 |  | 49
GCNG9RC | K9A | 2.77 | 0.93 | 2.9785 | 2.61 | 0.96 | 2.7188 | 1.77 | 0.8 | 2.2125 | 230-1-50 | 60 |  | 50
GCNG9RC | FLO9ESF | 2.8 | 0.87 | 3.2184 | 2.96 | 0.92 | 3.2174 | 1.63 | 0.79 | 2.0633 | 230-1-50 | 61 |  | 34
GCNG12RC | SX12 | 3.54 | 1.26 | 2.8095 | 3.87 | 1.26 | 3.0714 | 2.27 | 1.04 | 2.1827 | 230-1-50 | 58 |  | 53
GCNG12RC | FLO12 | 3.66 | 1.2 | 3.05 | 3.73 | 1.19 | 3.1345 | 2.15 | 1.05 | 2.0476 | 230-1-50 | 62 |  | 56
GCN12RC | FLO12ESF | 3.75 | 1.17 | 3.2051 | 3.63 | 1.13 | 3.2124 | 1.63 | 0.79 | 2.0633 | 230-1-50 | 63 |  | 42
GCNG15RC | GTW15F | 3.8 | 1.7 | 2.2353 | 4.5 | 1.66 | 2.7108 | 2.5 | 1.25 | 2 | 400-3-50 | 63 |  |  | 52
GCNG14RC | FLO14 | 4.16 | 1.48 | 2.8108 | 4.45 | 1.55 | 2.871 | 2.44 | 1.26 | 1.9365 | 400-3-50 | 64 |  | 59
GCNG14RC | K15RCF | 4.19 | 1.53 | 2.7386 | 4.66 | 1.58 | 2.9494 | 2.63 | 1.25 | 2.104 | 400-3-50 | 60 |  | 51
GCNG14RC | SX15 | 4.33 | 1.51 | 2.8675 | 4.45 | 1.48 | 3.0068 | 2.31 | 1.2 | 1.925 | 400-3-50 | 60 |  | 51
GC18RC | CD17RC | 5.4 | 2.34 | 2.3077 | 6.22 | 2.29 | 2.7162 | 3.55 | 1.92 | 1.849 | 230-1-50 | 67 |  |  | 60
GC18RCF | GTW18F | 5.52 | 2.24 | 2.4643 | 5.99 | 2.11 | 2.8389 | 3.49 | 1.8 | 1.9389 | 400-3-50 | 67 |  |  | 53
GC18RC | BS18 | 5.52 | 2.24 | 2.4643 | 5.99 | 2.11 | 2.8389 | 3.49 | 1.8 | 1.9389 | 230-1-50 | 67 |  |  | 53
GC18RCT | BS18 | 5.52 | 2.24 | 2.4643 | 5.99 | 2.11 | 2.8389 | 3.49 | 1.8 | 1.9389 | 400-3-50 | 67 |  |  | 53
GC24RCF | GTW24F | 6.59 | 2.93 | 2.2491 | 7.53 | 2.78 | 2.7086 | 4.27 | 2.53 | 1.6877 | 400-3-50 | 67 |  |  | 55
GC24RC | BS24 | 6.59 | 2.93 | 2.2491 | 7.53 | 2.78 | 2.7086 | 4.27 | 2.53 | 1.6877 | 230-1-50 | 67 |  |  | 55
GC24RCT | BS24 | 6.59 | 2.93 | 2.2491 | 7.53 | 2.78 | 2.7086 | 4.27 | 2.53 | 1.6877 | 400-3-50 | 67 |  |  | 55
GC24RC | SX24RC | 7.08 | 2.51 | 2.8207 | 7.52 | 2.6 | 2.8923 | 4.33 | 2.4 | 1.8042 | 400-3-50 | 67 |  | 55
GC24RCF | XLM24R | 7.16 | 2.54 | 2.8189 | 7.44 | 2.48 | 3 | 4.1 | 2.4 | 1.7083 | 230-1-50 | 67 |  | 55
GCN30RCT | BS30 | 8.5 | 3.52 | 2.4148 | 9.96 | 3.36 | 2.9643 | 5.48 | 2.86 | 1.9161 | 400-3-50 | 69 |  |  | 55
GCCD26RC | CD26RC | 8.78 | 3.39 | 2.59 | 8.85 | 3.16 | 2.8006 | 4.85 | 2.68 | 1.8097 | 230-1-50 | 69 |  |  | 58
GCN30RCT | MD33RC | 9.23 | 3.55 | 2.6 | 9.38 | 3.47 | 2.7032 | 5.16 | 2.95 | 1.7492 | 400-3-50 | 71 |  |  | 55
GCCD35RC | CD35RC | 9.27 | 4.15 | 2.2337 | 10.7 | 3.6 | 2.9722 | 5.88 | 3.06 | 1.9216 | 230-1-50 | 75 |  |  | 68
GCN30GRC | K30 | 9.36 | 3.6 | 2.6 | 9.39 | 3.47 | 2.7061 | 5.16 | 2.95 | 1.7492 | 230-1-50 | 71 |  | 56
GCN30GRC | K30 | 9.36 | 3.6 | 2.6 | 14.3 | 3.47 | 4.121 | 7.87 | 2.95 | 2.6678 | 400-3-50 | 71 |  | 56
GCN36RCT | BS36 | 10.3 | 3.84 | 2.6823 | 11 | 4.04 | 2.7228 | 6.05 | 3.43 | 1.7638 | 400-3-50 | 69 |  |  | 60
Température minimum de fonctionnement sur l'air extérieur en mode chaud = - 10 °C
Climatiseurs jusqu'à 12 kW / Refroidissement par air / Multisplit / Réversible
AC 1 / A / M / R
Conditions EUROVENT
Référence | R 22 | 35(24) / 27°C |  |  | 7(6) / 20°C |  |  | Condition -7(-8) / 20°C |  |  | Alimentation | Lw dBA
du matériel |  | Pc | Pe (c) | EER | Ph | Pe (h) | COP | Ph | Pe (h) | COP |  | Unité ext. |  | Unité int.
|  | kW | kW |  | kW | kW |  | kW | kW |  |  | autour | en conduit | autour | en conduit
Unité extérieure | Intérieure | [12 empty] | (par unité)
DUO7-7RC | 2XLM7R | 4.28 | 1.58 | 2.7089 | 4.36 | 1.52 | 2.8684 | 2.74 | 1.52 | 1.8026 | 230-1-50 | 69 |  | 49
Température minimum de fonctionnement sur l'air extérieur en mode chaud = - 7 °C
| introduction |  | page 2/3 |  | page 3/3

## AIRWELL (2)
Société : A.C.E.
Marque : AIRWELL
1 bis, av. du 8 mai 1945 - Saint-Quentin-en-Yvelines - 78284 Guyancourt Cedex - France
Tel : (33) 0139447800 ; Fax : (33) 0139441155
Climatiseurs jusqu'à 12 kW / Refroidissement par air / Multisplit / Réversible
AC 1 / A / M / R
Conditions EUROVENT
Référence | R 407C | 35(24) / 27°C |  |  | 7(6) / 20°C |  |  | Condition -7(-8) / 20°C |  |  | Alimentation | Lw dBA
du matériel |  | Pc | Pe (c) | EER | Ph | Pe (h) | COP | Ph | Pe (h) | COP |  | Unité ext. |  | Unité int.
|  | kW | kW |  | kW | kW |  | kW | kW |  |  | autour | en conduit | autour | en conduit
Unité extérieure | Intérieure | [12 empty] | (par unité)
Trio9-9-12RC 2er circ. | K11RCF | 2.9 | 1.1 | 2.6364 | 3.3 | 1.18 | 2.7966 | 2.03 | 1.19 | 1.7059 | 230-1-50 | 73 |  | 47
Trio9-9-12RC 2er circ. | SX12RC | 2.9 | 1.1 | 2.6364 | 3.3 | 1.18 | 2.7966 | 2.03 | 1.19 | 1.7059 | 230-1-50 | 73 |  | 49
QuattroHighTech 2er circ. | 2XLM9R | 3.7 | 1.55 | 2.3871 | 4.22 | 1.47 | 2.8707 | 2.03 | 1.19 | 1.7059 | 230-1-50 | 74 |  | 50
QuattroHighTech 2er circ. | 2SX9RC | 3.7 | 1.55 | 2.3871 | 4.22 | 1.47 | 2.8707 | 2.03 | 1.19 | 1.7059 | 230-1-50 | 74 |  | 47
QuattroHighTech 2er circ. | 2K9RCF | 3.7 | 1.55 | 2.3871 | 4.22 | 1.47 | 2.8707 | 2.03 | 1.19 | 1.7059 | 230-1-50 | 74 |  | 47
QuattroHighTech 1er circ. | 2XLM9R | 4.2 | 1.73 | 2.4277 | 4.68 | 1.68 | 2.7857 | 2.4 | 1.47 | 1.6327 | 230-1-50 | 74 |  | 50
QuattroHighTech 1er circ. | 2SX9RC | 4.2 | 1.73 | 2.4277 | 4.68 | 1.68 | 2.7857 | 2.4 | 1.47 | 1.6327 | 230-1-50 | 74 |  | 47
QuattroHighTech 1er circ. | 2K9RCF | 4.2 | 1.73 | 2.4277 | 4.68 | 1.68 | 2.7857 | 2.4 | 1.47 | 1.6327 | 230-1-50 | 74 |  | 47
DUO7-7RC | 2XLM7R | 4.4 | 1.5 | 2.9333 | 4.38 | 1.4 | 3.1286 | 2.46 | 1.33 | 1.8496 | 230-1-50 | 69 |  | 49
DUO7-7RC | 2FLO7R | 4.4 | 1.82 | 2.4176 | 4.4 | 1.5 | 2.9333 | 2.47 | 1.25 | 1.976 | 230-1-50 | 69 |  | 48
DUO9-12RC | K9+K11 | 5.7 | 2.21 | 2.5792 | 5.8 | 1.94 | 2.9897 | 3.42 | 1.75 | 1.9543 | 230-1-50 | 71 |  | 47
DUO9-12RC | XLS9+XLS12 | 6.1 | 2.28 | 2.6754 | 6.66 | 2.22 | 3 | 3.5 | 1.99 | 1.7588 | 230-1-50 | 71 |  | 50
DUO12-12RC | 2K11R | 6.4 | 2.1 | 3.0476 | 6.4 | 1.94 | 3.299 | 4.04 | 2.15 | 1.8791 | 230-1-50 | 71 |  | 47
DUO12-12RC | 2XLS12 | 6.92 | 2.28 | 3.0351 | 7.6 | 2.5 | 3.04 | 4.1 | 2.33 | 1.7597 | 230-1-50 | 71 |  | 51
DUO12-12RC | 2K11R | 6.4 | 2.1 | 3.0476 | 6.4 | 1.94 | 3.299 | 4.04 | 2.15 | 1.8791 | 230-1-50 | 71 |  | 53
Température minimum de fonctionnement sur l'air extérieur en mode chaud = - 7 °C
Climatiseurs jusqu'à 12 kW / Refroidissement par air / Multisplit / Réversible
AC 1 / A / P / R
Conditions EUROVENT
Référence | R 22 | 35(24) / 27°C |  |  | 7(6) / 20°C |  |  | Condition -7(-8) / 20°C |  |  | Alimentation | Lw dBA
du matériel |  | Pc | Pe (c) | EER | Ph | Pe (h) | COP | Ph | Pe (h) | COP |  | Unité ext. |  | Unité int.
|  | kW | kW |  | kW | kW |  | kW | kW |  |  | autour | en conduit | autour | en conduit
Unité extérieure | Intérieure
K9inv |  | 2.5 | 0.89 | 2.809 | 2.8 | 1 | 2.8 | 2.74 | 1.63 | 1.681 | 230-1-50 | 58 |  | 46
SX9inv |  | 2.5 | 0.89 | 2.809 | 3 | 1.11 | 2.7027 | 2.75 | 1.64 | 1.6768 | 230-1-50 | 58 |  | 43
FLOWELL9 |  | 2.56 | 0.88 | 2.9091 | 3.05 | 1.09 | 2.7982 | 2.75 | 1.64 | 1.6768 | 230-1-50 | 58 |  | 48
SX12inv |  | 3.23 | 1.15 | 2.8087 | 3.5 | 1.25 | 2.8 | 2.97 | 1.76 | 1.6875 | 230-1-50 | 58 |  | 46
FLOWELL12 |  | 3.4 | 1.2 | 2.8333 | 4.25 | 1.56 | 2.7244 | 2.97 | 1.76 | 1.6875 | 230-1-50 | 58 |  | 51
K12inv |  | 3.2 | 1.14 | 2.807 | 3.95 | 1.41 | 2.8014 | 2.99 | 1.79 | 1.6704 | 230-1-50 | 58 |  | 46
Température minimum de fonctionnement sur l'air extérieur en mode chaud = - 15 °C
| introduction |  | page 1/3 |  |  | page 3/3

## AIRWELL (3)
Société : ACE
Marque : AIRWELL
1 bis, avenue du 8 mai 1945 - Saint-Quentin-en-Yvelines - 78284 Guyancourt Cedex - France
Tel : (33) 1 39 44 78 00 ; Fax : (33) 1 39 44 11 55
Groupes de production d'eau glacée / Refroidissement par air / Monobloc / Réversible
LCP / A / P / R
* température fonction du débit pris identique à celui de l'essai en mode chaud à +7°C
Application ventilo-convecteur
Référence | R 22 | 12 / 7°C ; 35°C |  |  | 40 / 45°C ; 7(6)°C |  |  | Condition * / 45°C ; -7(-8)°C |  |  | Alimentation | Lw
du matériel |  | Pc | Pe (c) | EER | Ph | Pe (h) | COP | Ph | Pe (h) | COP |  | dBA
|  | kW | kW |  | kW | kW |  | kW | kW |  |  | (mode froid)
Gamme : AQUAGREEN
AG2RCV |  | 6.99 | 2.5 | 2.796 | 8.23 | 2.64 | 3.1174 | 4.66 | 2.49 | 1.8715 | 230-1-50 | 68
AG4RCV |  | 10.5 | 4.4 | 2.3864 | 12.3 | 4.3 | 2.8605 | 5.18 | 3.3 | 1.5697 | 400-3-50 | 72
AG5RCV |  | 12.9 | 5.3 | 2.434 | 14.5 | 4.8 | 3.0208 | 6.65 | 3.37 | 1.9733 | 400-3-50 | 72
Température limite basse de fonctionnement sur l'air extérieur en mode chaud = -12 °C
Gamme : MHP-A
MHP-A-26P |  | 71 | 25.4 | 2.7953 | 76.9 | 27.1 | 2.8376 | 40 | 24.5 | 1.6327 | 400-3-50 | 79
MHP-A-26CF |  | 71 | 28 | 2.5357 | 76.9 | 29.6 | 2.598 | 44 | 27.1 | 1.6236 | 400-3-50 | 75
MHP-A-36P |  | 114 | 43.4 | 2.6267 | 129 | 45.8 | 2.8166 | 68 | 41.6 | 1.6346 | 400-3-50 | 82
Température limite basse de fonctionnement sur l'air extérieur en mode chaud = -12 °C
Groupes de production d'eau glacée / Refroidissement par air / Monobloc / Réversible
LCP / A / P / R
* température fonction du débit pris identique à celui de l'essai en mode chaud à +7°C
Référence | R 407C | 12 / 7°C ; 35°C |  |  | 40 / 45°C ; 7(6)°C |  |  | Condition * / 45°C ; -7(-8)°C |  |  | Alimentation | Lw
du matériel |  | Pc | Pe (c) | EER | Ph | Pe (h) | COP | Ph | Pe (h) | COP |  | dBA
|  | kW | kW |  | kW | kW |  | kW | kW |  |  | (mode froid)
Gamme : MCH-A
MCH-A-08V |  | 6.5 | 2.7 | 2.4074 | 8.4 | 3 | 2.8 | 5.2 | 2.9 | 1.7931 | 230-1-50 | 68
MCH-A-10V |  | 9.5 | 3.7 | 2.5676 | 11.6 | 3.8 | 3.0526 | 7.2 | 3.7 | 1.9459 | 400-3-50 | 68
MCH-A-12V |  | 12.2 | 4 | 3.05 | 14.2 | 4.9 | 2.898 | 8.8 | 4.7 | 1.8723 | 400-3-50 | 68
Température limite basse de fonctionnement sur l'air extérieur en mode chaud = -12 °C
Groupes de production d'eau glacée / Refroidissement par air / Monobloc / Réversible
LCP / A / P / R
* température fonction du débit pris identique à celui de l'essai en mode chaud à +7°C
Application plancher chauffant/rafraîchissant
Référence | R 407C | 23 / 18°C ; 35°C |  |  | 30 / 35°C ; 7(6)°C |  |  | Condition * / 35°C ; -7(-8)°C |  |  | Alimentation | Lw
du matériel |  | Pc | Pe (c) | EER | Ph | Pe (h) | COP | Ph | Pe (h) | COP |  | dBA
|  | kW | kW |  | kW | kW |  | kW | kW |  |  | (mode froid)
Gamme : MCH-A
MCH-A-12V |  | 12.2 | 4 | 3.05 | 14.2 | 3.9 | 3.641 | 9.3 | 3.8 | 2.4474 | 400-3-50 | 68
Température limite basse de fonctionnement sur l'air extérieur en mode chaud = -12 °C
Groupes de production d'eau glacée / Refroidissement par eau / Monobloc / Réversible
LCP / W / P / R
Conditions EUROVENT
Référence | R 407C | 23 / 18°C ; 30 / 35°C |  |  | 30 / 35°C ; -2 / -5°C |  |  | Alimentation |  |  |  |  | Lw dBA
du matériel |  | Pc | Pe (c) | EER | Ph | Pe (h) | COP
|  | kW | kW |  | kW | kW
CWP-HP-02 |  | 9.8 | 2.3 | 4.2609 | 6.74 | 2.2 | 3.0636 | 230-1-50 |  |  |  |  | 63
CWP-HPS-02 |  | 8.14 | 1.96 | 4.1531 | 6.16 | 1.85 | 3.3297 | 230-1-50 |  |  |  |  | 63
CWP-HP-03 |  | 11.2 | 2.7 | 4.1481 | 8.1 | 2.59 | 3.1274 | 230-1-50 |  |  |  |  | 63
CWP-HPS-03 |  | 11.5 | 2.73 | 4.2125 | 8.63 | 2.58 | 3.345 | 230-1-50 |  |  |  |  | 63
CWP-HP-04 |  | 16.9 | 4.06 | 4.1626 | 11.4 | 3.62 | 3.1492 | 400-3-50 |  |  |  |  | 64
CWP-HPS-04 |  | 14 | 3.26 | 4.2945 | 10.6 | 3.02 | 3.5099 | 230-1-50 |  |  |  |  | 64
CWP-HP-05 |  | 19.3 | 4.8 | 4.0208 | 14 | 4.32 | 3.2407 | 400-3-50 |  |  |  |  | 64
CWP-HPS-05 |  | 17.2 | 4.15 | 4.1446 | 12.1 | 3.64 | 3.3242 | 400-3-50 |  |  |  |  | 64
CWP-HPS-06 |  | 19.7 | 4.78 | 4.1213 | 14.1 | 4.32 | 3.2639 | 400-3-50 |  |  |  |  | 64
| Introduction |  |  | page 1/3 |  |  | page 2/3

## AJ TECH
Société : AJ TECH
Marque : AJ TECH
Rue du pays blanc - 44 350 ST MOLF - France
Tel : (33) 0240625540 ; Fax : (33) 0240625545
Pompe à chaleur inverter de type air/eau - Chauffage seul - Réversibilité non utilisée
**Gamme Thermo-inverter - Application plancher chauffant seul**
Conditions EUROVENT
Référence | R 407C |  | 30 / 35°C ; 7(6)°C |  |  | Condition * / 35°C ; -7(-8)°C |  |  | Alimentation | Lw
du matériel |  |  | Ph | Pe (h) | COP | Ph | Pe (h) | COP |  | dBA
|  |  | kW | kW |  | kW | kW
Unité extérieure/unité intérieure | [9 empty] | Ext / Int
RZP 71 / MOD 71 C |  |  | 9.28 | 2.73 | 3.3993 | 4.97 | 2.24 | 2.2188 | 230-1-50 | 67,3/50,6
RZP 100 / MOD 100 C |  |  | 13.2 | 3.96 | 3.3333 | 8.4 | 3.76 | 2.234 | 230-1-50 | 68/51
RZP 125 / MOD 125 C |  |  | 16.8 | 5.08 | 3.3071 | 10.9 | 5.01 | 2.1756 | 230-1-50 | 69/51
Température limite basse de fonctionnement sur l'air extérieur en mode chaud = - 15 °C
introduction

## AMBIOTHERMEUR
Société : AMBIO DIFFUSION France S.A.
Marque : AMBIOTHERMEUR
100, rue Baltard - ZI des Milles - 13851 Aix-en-Provence - France
Tel : (33) 04 42 97 95 95 - (33) 05 61 35 36 61 ; Fax : (33) 05 61 35 00 13
Climatiseurs jusqu'à 12 kW / Refroidissement par air / Split / Réversible
AC 1 / A / S / R
Conditions EUROVENT
Référence | R 22 | 35(24) / 27°C |  |  | 7(6) / 20°C |  |  | Condition -7(-8) / 20°C |  |  | Alimentation | Lw dBA
du matériel |  | Pc | Pe (c) | EER | Ph | Pe (h) | COP | Ph | Pe (h) | COP |  | Unité ext. |  | Unité int.
|  | kW | kW |  | kW | kW |  | kW | kW |  |  | autour | en conduit | autour | en conduit
Unité extérieure | Intérieure
AF60 | AF60 | 3.63 | 1.64 | 2.2134 | 6 | 2.2 | 2.7273 | 3.77 | 1.89 | 1.9947 | 230-1-50 | 59 | - | 55 | -
Température limite basse de fonctionnement sur l'air extérieur en mode chaud = - 15°C
R 410A
Unité extérieure | Intérieure
AF45 | AF45 | 3.5 | 1.08 | 3.2407 | 4.8 | 1.32 | 3.6364 | 3.05 | 1.23 | 2.4797 | 230-1-50 | 63 | - | 57 | -
Température limite basse de fonctionnement sur l'air extérieur en mode chaud = - 7°C
Introduction

## ARGO
Société : SANYO ARGO CLIMA S.r.l
Marque : ARGO
Via Varese, 90 - 21013 Gallarate (VA) - Italy
Tel : (39) 0331 755 111; Fax : (39) 0331 784 513
AIR / AIR - Split - Réversible
Conditions EUROVENT
Référence | R 22 | 35(24) / 27°C |  |  | 7(6) / 20°C |  |  | Condition -7(-8) / 20°C |  |  | Alimentation | Lw dBA
du matériel |  | Pc | Pe (c) | EER | Ph | Pe (h) | COP | Ph | Pe (h) | COP |  | Unité ext. |  | Unité int.
|  | kW | kW |  | kW | kW |  | kW | kW |  |  | autour | en conduit | autour | en conduit
Unité | Unité
extérieure | Intérieure
AE 508 SHB | AWR 508 HL | 2.3 | 0.79 | 2.9114 | 2.7 | 0.75 | 3.6 | 1.55 | 0.7 | 2.2143 | 230 - 1 - 50 | 56 | - | 49 | -
AE 509 SHB | AWR 509 HL | 2.6 | 0.97 | 2.6804 | 3.45 | 0.95 | 3.6316 | 2.02 | 0.87 | 2.3218 | 230 - 1 - 50 | 56 | - | 51 | -
AE 512 SHB | AW 512 HL | 3.4 | 1.27 | 2.6772 | 4.1 | 1.42 | 2.8873 | 2.4 | 1.3 | 1.8462 | 230 - 1 - 50 | 58 | - | 52 | -
AE 318 SHE | AWR 318 HLE | 5 | 2 | 2.5 | 6 | 2.06 | 2.9126 | 3.51 | 1.89 | 1.8571 | 230 - 1 - 50 | 65 | - | 58 | -
AE 509 SHB | AF 509 HL | 2.6 | 0.97 | 2.6804 | 3.45 | 0.95 | 3.6316 |  | 0.87 | - | 230 - 1 - 50 | 56 | - | 51 | -
AE 512 SHB | AF 512 HL | 3.4 | 1.27 | 2.6772 | 4.1 | 1.42 | 2.8873 | 2.4 | 1.3 | 1.8462 | 230 - 1 - 50 | 58 | - | 52 | -
AE 512 SHB | FCR 512 HLE | 3.4 | 1.27 | 2.6772 | 4.1 | 1.42 | 2.8873 | 2.4 | 1.3 | 1.8462 | 230 - 1 - 50 | 58 | - | 55 | -
AE 318 SHE | FCR 318 HLE | 5 | 2 | 2.5 | 6 | 2.06 | 2.9126 | 3.51 | 1.89 | 1.8571 | 230 - 1 - 50 | 65 | - | 59 | -
R 407C
AER 507 SH | AWR 508 HL | 2.2 | 0.82 | 2.6829 | 2.55 | 0.79 | 3.2278 | 1.49 | 0.72 | 2.0694 | 230 - 1 - 50 | 57 | - | 49 | -
AER 509 SH | AWR 509HL | 2.65 | 1.03 | 2.5728 | 3.3 | 1.01 | 3.2673 | 1.87 | 0.85 | 2.2 | 230 - 1 - 50 | 57 | - | 51 | -
AER 512 SH | AWR 512 HL | 3.35 | 1.36 | 2.4632 | 3.9 | 1.4 | 2.7857 | 2.28 | 1.24 | 1.8387 | 230 - 1 - 50 | 60 | - | 52 | -
AER 512 SH | FCR 512 HL | 3.35 | 1.36 | 2.4632 | 3.9 | 1.4 | 2.7857 | 2.28 | 1.24 | 1.8387 | 230 - 1 - 50 | 60 | - | 55 | -
AIR / AIR - Multisplit - Réversible
Conditions EUROVENT
Référence | R 22 | 35(24) / 27°C |  |  | 7(6) / 20°C |  |  | Condition -7(-8) / 20°C |  |  | Alimentation | Lw dBA
du matériel |  | Pc | Pe (c) | EER | Ph | Pe (h) | COP | Ph | Pe (h) | COP |  | Unité ext. |  | Unité int.
|  | kW | kW |  | kW | kW |  | kW | kW |  |  | autour | en conduit | autour | en conduit
Unité | Unité | [12 empty] | (par unité)
extérieure | Intérieure
AE518DH | AW509DHL (x2) | 5 | 2.1 | - | 6.3 | 2 | 3.15 | 3.8 | 1.71 | 2.2222 | 230 - 1 - 50 | 65 | - | 51 | -
AE518DH | AF509DHL (x2) | 5 | 2.1 | - | 6.3 | 2 | 3.15 | 3.8 | 1.71 | 2.2222 | 230 - 1 - 50 | 65 | - | 51 | -
Introduction

## ARISTON
Société : MTS France
Marque : ARISTON
71, rue Anatole France - 92532 Levallois-Perret Cedex - France
Tel : (33) (0)141056400 ; Fax : (33) (0)141056490
Climatiseurs jusqu'à 12 kW / Refroidissement par air / Split / Réversible
AC 1 / A / S / R
Conditions EUROVENT
| Référence | R 22 | 35(24) / 27°C |  |  | 7(6) / 20°C |  |  | Condition -7(-8) / 20°C |  |  | Alimentation | Lw dBA
| du matériel |  | Pc | Pe (c) | EER | Ph | Pe (h) | COP | Ph | Pe (h) | COP |  | Unité ext. |  | Unité int.
|  |  | kW | kW |  | kW | kW |  | kW | kW |  |  | autour | en conduit | autour | en conduit
Unité extérieure / unité intérieure
Gamme : Monosplit
A-MW07-H / A-MW07-H | A-MW07-H | A-MW07-H | 2 | 0.72 | 2.7778 | 2.2 | 0.74 | 2.973 | 1.08 | 0.53 | 2.0377 | 230-1-50 | 60 |  | 48
A-MW09-H / A-MW09-H | A-MW09-H | A-MW09-H | 2.5 | 0.89 | 2.809 | 2.8 | 0.93 | 3.0108 | 1.38 | 0.69 | 2 | 230-1-50 | 61 |  | 48
A-MW12-H / A-MW12-H | A-MW12-H | A-MW12-H | 3.5 | 1.28 | 2.7344 | 3.8 | 1.29 | 2.9457 | 2.01 | 1.03 | 1.9515 | 230-1-50 | 61 |  | 52
A-MW18-H / A-MW18-H | A-MW18-H | A-MW18-H | 4.8 | 1.68 | 2.8571 | 5.2 | 1.69 | 3.0769 | 2.59 | 1.33 | 1.9474 | 230-1-50 | 65 |  | 58
A-MW24-H / A-MW24-H | A-MW24-H | A-MW24-H | 6 | 2.36 | 2.5424 | 7 | 2.42 | 2.8926 | 3.42 | 1.79 | 1.9106 | 230-1-50 | 69 |  | 60
Température limite basse de fonctionnement sur l'air extérieur en mode chaud = - 13°C
Gamme : Cassette
A-MC18-H / A-MC18-H | A-MC18-H | A-MC18-H | 5.2 | 1.9 | 2.7368 | 5.28 | 1.9 | 2.7789 | 2.21 | 1.29 | 1.7132 | 230-1-50 | 69 |  | 53
Température limite basse de fonctionnement sur l'air extérieur en mode chaud = - 12°C
Gamme : Monosplit inverte
A-IMW10-H / A-IMW10-H | A-IMW10-H | A-IMW10-H | 2.93 | 1.09 | 2.6881 | 4.02 | 1.32 | 3.0455 | 1.31 | 0.81 | 1.6173 | 230-1-50 | 60 |  | 43
Température limite basse de fonctionnement sur l'air extérieur en mode chaud = - 12°C
Gamme : Cassette
A-MC24-H / A-MC24-H | A-MC24-H | A-MC24-H | 7 | 2.4 | 2.9167 | 7.04 | 2.4 | 2.9333 | 3.04 | 1.72 | 1.7674 | 230-1-50 | 71 |  | 54
A-MC36-H / A-MC36-H | A-MC36-H | A-MC36-H | 10.6 | 3.4 | 3.1176 | 10.6 | 3.4 | 3.1176 | 3.89 | 2.26 | 1.7212 | 400-3+N-50 | 74 |  | 56
Température limite basse de fonctionnement sur l'air extérieur en mode chaud = - 10°C
Gamme : Console
A-MH18-H / A-MH18-H | A-MH18-H | A-MH18-H | 5.28 | 1.8 | 2.9333 | 5.28 | 1.8 | 2.9333 | 1.94 | 1.21 | 1.6033 | 230-1-50 | 69 |  | 59
A-MH24-H / A-MH24-H | A-MH24-H | A-MH24-H | 6.6 | 2.4 | 2.75 | 7.04 | 2.4 | 2.9333 | 2.77 | 1.55 | 1.7871 | 230-1-50 | 69 |  | 59
A-MH36-H / A-MH36-H | A-MH36-H | A-MH36-H | 10.6 | 3.5 | 3.0286 | 10.6 | 3.5 | 3.0286 | 2.81 | 1.39 | 2.0216 | 400-3+N-50 | 72 |  | 64
Température limite basse de fonctionnement sur l'air extérieur en mode chaud = - 10°C
Gamme : Console
| A-DU24-H | A-DU24-H | 6.96 | 2.35 | 2.9617 | 6.96 | 2.35 | 2.9617 | 2.75 | 1.55 | 1.7742 | 230-1-50 | - | 69 | - | 52
| A-DU36-HA | A-DU36-HA | 10.4 | 3.74 | 2.7807 | 10.4 | 3.74 | 2.7807 | 3.92 | 2.43 | 1.6132 | 400-3+N-50 | - | 69 | - | 54
Température limite basse de fonctionnement sur l'air extérieur en mode chaud = - 10°C
Climatiseurs jusqu'à 12 kW / Refroidissement par air / Multisplit / Réversible
AC 1 / A / M / R
Conditions EUROVENT
| Référence | R 22 | 35(24) / 27°C |  |  | 7(6) / 20°C |  |  | Condition -7(-8) / 20°C |  |  | Alimentation | Lw dBA
| du matériel |  | Pc | Pe (c) | EER | Ph | Pe (h) | COP | Ph | Pe (h) | COP |  | Unité ext. |  | Unité int.
|  |  | kW | kW |  | kW | kW |  | kW | kW |  |  | autour | en conduit | autour | en conduit
| Unité extérieure / unité intérieure | [13 empty] | (par unité)
Gamme : Bisplit
A-DW07-H / A-DW07-H | A-DW07-H | A-DW07-H | 4 | 1.44 | 2.7778 | 4.4 | 1.48 | 2.973 | 2.16 | 1.06 | 2.0377 | 230-1-50 | 62 |  | 48
A-DW09-H / A-DW09-H | A-DW09-H | A-DW09-H | 5 | 1.78 | 2.809 | 5.6 | 1.86 | 3.0108 | 2.76 | 1.39 | 1.9856 | 230-1-50 | 64 |  | 48
A-DW12-H / A-DW12-H | A-DW12-H | A-DW12-H | 7 | 2.58 | 2.7132 | 7.6 | 2.58 | 2.9457 | 4.02 | 2.06 | 1.9515 | 230-1-50 | 66 |  | 52
Température limite basse de fonctionnement sur l'air extérieur en mode chaud = - 13°C
Gamme : Bisplit inverte
A-IDW11-H / A-IDW11-H | A-IDW11-H | A-IDW11-H | 5.2 | 1.3 | 4 | 7 | 1.7 | 4.1176 | 2.78 | 1.25 | 2.224 | 230-1-50 | 62 |  | 44
Température limite basse de fonctionnement sur l'air extérieur en mode chaud = - 13°C
introduction

## ATLANTIC
Société : ATLANTIC Climatisation & Ventilation
Marque : ATLANTIC
13, boulevard MONGE - ZI BP 71 - 69882 MEYRIEU CEDEX
Tel : 33 172451100 ; Fax : 33 472451111
Climatiseurs jusqu'à 12 kW / Refroidissement par air / Split / Réversible
AC 1 / A / S / R
Conditions EUROVENT
Référence | R 407C | 35(24) / 27°C |  |  | 7(6) / 20°C |  |  | Condition -7(-8) / 20°C |  |  | Alimentation | Lw dBA
du matériel |  | Pc | Pe (c) | EER | Ph | Pe (h) | COP | Ph | Pe (h) | COP |  | Unité ext. |  | Unité int.
|  | kW | kW |  | kW | kW |  | kW | kW |  |  | autour | en conduit | autour | en conduit
Unité extérieure | Unité intérieure
ASM7RHUE | ASM7RHUI | 2.05 | 0.82 | 2.5 | 2.28 | 0.84 | 2.7143 | 1.26 | 0.61 | 2.0656 | 230-1-50 | 63 | - | 49 | -
ASM9RHUE | ASM9RHUI | 2.6 | 0.96 | 2.7083 | 3 | 0.9 | 3.3333 | 1.38 | 0.85 | 1.6235 | 230-1-50 | 64 | - | 48 | -
ASM12RHUE | ASM12RHUI | 3.2 | 1.2 | 2.6667 | 3.85 | 1.18 | 3.2627 | 1.72 | 1.06 | 1.6226 | 230-1-50 | 64 | - | 50 | -
Température limite basse de fonctionnement sur l'air extérieur en mode chaud = - 8 °C
Climatiseurs jusqu'à 12 kW / Refroidissement par air / Multisplit / Réversible
AC 1 / A / M / R
Conditions EUROVENT
Référence | R 22 | 35(24) / 27°C |  |  | 7(6) / 20°C |  |  | Condition -7(-8) / 20°C |  |  | Alimentation | Lw dBA
du matériel |  | Pc | Pe (c) | EER | Ph | Pe (h) | COP | Ph | Pe (h) | COP |  | Unité ext. |  | Unité int.
|  | kW | kW |  | kW | kW |  | kW | kW |  |  | autour | en conduit | autour | en conduit
Unité extérieure | Unité intérieure | [12 empty] | (par unité)
AMM18RUE | AMM9RUIA(x2) | 5.2 | 2 | 2.6 | 6 | 1.9 | 3.1579 | 2.72 | 1.66 | 1.6386 | 230-1-50 | 65 | - | 49 | -
AMM129RUE | AMM9RUIB+AMM12RUI | 5.8 | 2.3 | 2.5217 | 6.85 | 2.15 | 3.186 | 3.04 | 1.88 | 1.617 | 230-1-50 | 65 | - | 47+49 | -
Température limite basse de fonctionnement sur l'air extérieur en mode chaud = - 8°C
Introduction

## AVENIR ENERGIE (1)
Société : AVENIR ENERGIE
Marque : AVENIR ENERGIE
13 Rue Emmanuel Chabrier - 26000 VALENCE - France
Tel : (33) 04 75 82 28 90 ; Fax : (33) 04 75 82 28 91
SOL /EAU - Monobloc / Chauffage seul
Type: SOLO
| R 22 | 30 /35°C ; -5°C * | [6 empty] | Lw
Référence |  | Ph | Pe (h) | COP |  | Longueur des boucles de |  | Alimentation | dBA
du matériel |  | kW | kW |  |  | captage (m)
SOLO 5 |  | 5.2 | 1.4 | 3.7143 |  | 300 |  | 230 - 1 - 50 | 53
SOLO 7 |  | 6.8 | 1.8 | 3.7778 |  | 420 |  | 230 - 1 - 50 | 53
SOLO 8 |  | 8.6 | 2.32 | 3.7069 |  | 480 |  | 230 - 1 - 50 | 54
SOLO 10 |  | 10.25 | 2.77 | 3.7004 |  | 600 |  | 230 - 1 - 50 | 54
SOLO 10 |  | 10.25 | 2.77 | 3.7004 |  | 600 |  | 400 - 3 - 50 | 54
SOLO 12 |  | 12.4 | 3.34 | 3.7126 |  | 720 |  | 400 - 3 - 50 | 55
SOLO 15 |  | 15.4 | 4.16 | 3.7019 |  | 900 |  | 400 - 3 - 50 | 58
SOLO 17 |  | 17.1 | 4.62 | 3.7013 |  | 1020 |  | 400 - 3 - 50 | 59
| R 22 |  |  |  |  | Type: SOLO BI
SOLO 2-5 |  | 10.4 | 2.8 | 3.7143 |  | 2 x 300 |  | 2x230 - 1 - 50 | 56
SOLO 2-7 |  | 13.6 | 3.6 | 3.7778 |  | 2 x 420 |  | 2x230 - 1 - 50 | 56
SOLO 2-8 |  | 17.2 | 4.64 | 3.7069 |  | 2 x 480 |  | 2x230 - 1 - 50 | 57
SOLO 2-10 |  | 20.5 | 5.54 | 3.7004 |  | 2 x 600 |  | 2x230 - 1 - 50 | 57
SOLO 2-10 |  | 20.5 | 5.54 | 3.7004 |  | 2 X 600 |  | 2x400 - 3 - 50 | 56
SOLO 2-12 |  | 24.8 | 6.68 | 3.7126 |  | 2 X 720 |  | 2x400 - 3 - 50 | 59
SOLO 2-15 |  | 30.8 | 8.32 | 3.7019 |  | 2 X 900 |  | 2x400 - 3 - 50 | 60
SOLO 2-17 |  | 34.2 | 9.24 | 3.7013 |  | 2 X 1020 |  | 2x400 - 3 - 50 | 60
* Température saturante à l'aspiration
EAU glycolée / EAU - Monobloc - Réversible
Conditions Eurovent
Référence | R 22 | 23 / 18°C ; 30 / 35°C |  |  | 30 / 35°C ; -2 / -5°C |  |  |  | Lw
du matériel |  | Pc | Pe (c) | EER | Ph | Pe (h) | COP | Alimentation | dBA
|  | kW | kW |  | kW | kW
Type: EAU-EAU
EAU - EAU 5 |  | 5.88 | 1.79 | 3.2849 | 5.47 | 1.66 | 3.2952 | 230 - 1 - 50 | 53
EAU - EAU 7 |  | 6.99 | 2.11 | 3.3128 | 6.48 | 1.95 | 3.3231 | 230 - 1 - 50 | 53
EAU - EAU 8 |  | 8.21 | 2.48 | 3.3105 | 7.62 | 2.29 | 3.3275 | 230 - 1 - 50 | 54
EAU - EAU 10 |  | 10.12 | 2.96 | 3.4189 | 9.39 | 2.74 | 3.427 | 230 - 1 - 50 | 54
EAU - EAU 10 |  | 10.12 | 2.96 | 3.4189 | 9.39 | 2.74 | 3.427 | 400 - 3 - 50 | 54
EAU - EAU 12 |  | 12.45 | 3.61 | 3.4488 | 11.34 | 3.34 | 3.3952 | 400 - 3 - 50 | 55
EAU - EAU 15 |  | 14.46 | 4.21 | 3.4347 | 13.4 | 3.89 | 3.4447 | 400 - 3 - 50 | 58
EAU - EAU 17 |  | 16.25 | 4.7 | 3.4574 | 14.96 | 4.34 | 3.447 | 400 - 3 - 50 | 59
Taux de glycol utilisé : 30%
Type: EAU-EAU BI
EAU - EAU 2 x 5 |  | 11.76 | 3.57 | 3.2941 | 10.94 | 3.32 | 3.2952 | 2x230 - 1 - 50 | 56
EAU - EAU 2 x 7 |  | 13.98 | 4.22 | 3.3128 | 12.96 | 3.9 | 3.3231 | 2x230 - 1 - 50 | 56
EAU - EAU 2 x 8 |  | 16.42 | 4.96 | 3.3105 | 15.23 | 4.58 | 3.3253 | 2x230 - 1 - 50 | 57
EAU - EAU 2 x 10 |  | 20.24 | 5.93 | 3.4132 | 18.78 | 5.48 | 3.427 | 2x230 - 1 - 50 | 57
EAU - EAU 2 x 8 |  | 16.42 | 4.96 | 3.3105 | 15.23 | 4.58 | 3.3253 | 2x400 - 3 - 50 | 57
EAU - EAU 2 x 10 |  | 20.24 | 5.93 | 3.4132 | 18.78 | 5.48 | 3.427 | 2x400 - 3 - 50 | 57
Taux de glycol utilisé : 30%
Introduction
| Page 2/3 |  |  | Page 3/3

## AVENIR ENERGIE (2)
Société : AVENIR ENERGIE
Marque : AVENIR ENERGIE
13 Rue Emmanuel Chabrier - 26000 VALENCE - France
Tel : (33) (0)4 75 82 28 90 ; Fax : (33) (0)4 75 82 28 91
Groupes de production d'eau glacée / Refroidissement par eau / Monobloc / Réversible
LCP / W / P / R
Application plancher chauffant/rafraîchissant - capteurs enterrés
Référence | R 407C | 23 / 18°C ; 30 / 35°C |  |  | 30 / 35°C ; -2 / -5°C |  |  | Alimentation |  |  |  | Lw dBA
du matériel |  | Pc | Pe (c) | EER | Ph | Pe (h) | COP
|  | kW | kW |  | kW | kW
Eau/eau5IC |  | 7.91 | 1.88 | 4.2074 | 5.47 | 1.66 | 3.2952 | 230-1-50 |  |  |  | 51
Eau/eau7IC |  | 9.41 | 2.21 | 4.2579 | 6.48 | 1.95 | 3.3231 | 230-1-50 |  |  |  | 52
Eau/eau8IC |  | 11.1 | 2.6 | 4.2692 | 7.62 | 2.29 | 3.3275 | 230-1-50 |  |  |  | 53
Eau/eau10IC |  | 13.7 | 3.11 | 4.4051 | 9.39 | 2.74 | 3.427 | 230-1-50 |  |  |  | 58
Eau/eau10tIC |  | 13.7 | 3.11 | 4.4051 | 9.39 | 2.74 | 3.427 | 400-3-50 |  |  |  | 58
Eau/eau2*5IC |  | 15.8 | 3.76 | 4.2021 | 10.9 | 3.32 | 3.2831 | 230-1-50 |  |  |  | 54
Eau/eau12IC |  | 16.9 | 3.79 | 4.4591 | 11.3 | 3.34 | 3.3832 | 400-3-50 |  |  |  | 59
Eau/eau2*7IC |  | 18.8 | 4.42 | 4.2534 | 13 | 3.9 | 3.3333 | 230-1-50 |  |  |  | 55
Eau/eau15IC |  | 20.2 | 4.42 | 4.5701 | 13.8 | 3.89 | 3.5476 | 400-3-50 |  |  |  | 60
Eau/eau2*8IC |  | 22.1 | 5.2 | 4.25 | 15.2 | 4.58 | 3.3188 | 230-1-50 |  |  |  | 57
Eau/eau2*8tIC |  | 22.1 | 5.2 | 4.25 | 15.2 | 4.58 | 3.3188 | 400-3-50 |  |  |  | 57
Eau/eau17IC |  | 22.6 | 4.93 | 4.5842 | 15.4 | 4.34 | 3.5484 | 400-3-50 |  |  |  | 61
Eau/eau2*10IC |  | 27.5 | 6.22 | 4.4212 | 18.8 | 5.48 | 3.4307 | 230-1-50 |  |  |  | 61
Eau/eau2*10tIC |  | 27.5 | 6.22 | 4.4212 | 18.8 | 5.48 | 3.4307 | 400-3-50 |  |  |  | 61
Nappe phréatique
Conditions EUROVENT
Référence | R 407C | 12 / 7°C ; 30 / 35°C |  |  | 40 / 45°C ; 10 / *°C |  |  | Alimentation |  |  |  | Lw dBA
du matériel |  | Pc | Pe (c) | EER | Ph | Pe (h) | COP
|  | kW | kW |  | kW | kW
Eau/eau5IC |  | 5.77 | 1.79 | 3.2235 | 7.04 | 2.18 | 3.2294 | 400-3-50 |  |  |  | 51
Eau/eau7IC |  | 6.84 | 2.1 | 3.2571 | 8.39 | 2.58 | 3.2519 | 230-1-50 |  |  |  | 52
Eau/eau8IC |  | 8.02 | 2.47 | 3.247 | 9.83 | 3.03 | 3.2442 | 230-1-50 |  |  |  | 53
Eau/eau10IC |  | 9.99 | 3.02 | 3.3079 | 12.1 | 3.63 | 3.3333 | 230-1-50 |  |  |  | 58
Eau/eau10tIC |  | 9.68 | 2.94 | 3.2925 | 12.1 | 3.63 | 3.3333 | 400-3-50 |  |  |  | 58
Eau/eau2*5IC |  | 11.6 | 3.59 | 3.2312 | 14.1 | 4.37 | 3.2265 | 230-1-50 |  |  |  | 54
Eau/eau12IC |  | 12.2 | 3.71 | 3.2884 | 14.5 | 4.3 | 3.3721 | 400-3-50 |  |  |  | 59
Eau/eau2*7IC |  | 13.7 | 4.2 | 3.2619 | 16.8 | 5.16 | 3.2558 | 230-1-50 |  |  |  | 55
Eau/eau15IC |  | 14.5 | 4.29 | 3.38 | 17.2 | 5 | 3.44 | 400-3-50 |  |  |  | 60
Eau/eau2*8IC |  | 16.1 | 4.95 | 3.2525 | 19.7 | 6.06 | 3.2508 | 230-1-50 |  |  |  | 57
Eau/eau2*8tIC |  | 16.1 | 4.95 | 3.2525 | 19.7 | 6.06 | 3.2508 | 400-3-50 |  |  |  | 57
Eau/eau17IC |  | 16.3 | 4.82 | 3.3817 | 19.4 | 5.66 | 3.4276 | 400-3-50 |  |  |  | 61
Eau/eau2*10IC |  | 19.9 | 6.03 | 3.3002 | 24.1 | 7.26 | 3.3196 | 230-1-50 |  |  |  | 61
Eau/eau2*10tIC |  | 19.9 | 6.03 | 3.3002 | 24.1 | 7.26 | 3.3196 | 400-3-50 |  |  |  | 61
Référence |  | Ph | Pe (h) | COP | Longueur des boucles de captage |  |  |  |  | Alimentation | dBA
du matériel |  | kW | kW
SOLO 5 |  | 5.04 | 1.46 | 3.46 |  | 300 |  |  |  | 230 - 1 - 50 | 53
SOLO 7 |  | 6.6 | 1.87 | 3.52 |  | 420 |  |  |  | 230 - 1 - 50 | 53
SOLO 8 |  | 8.28 | 2.42 | 3.4215 |  | 480 |  |  |  | 230 - 1 - 50 | 54
SOLO 10 |  | 9.94 | 2.88 | 3.4514 |  | 600 |  |  |  | 230 - 1 - 50 | 54
SOLO 10 |  | 9.94 | 2.88 | 3.45 |  | 600 |  |  |  | 400 - 3 - 50 | 54
SOLO 12 |  | 12.03 | 3.47 | 3.46 |  | 720 |  |  |  | 400 - 3 - 50 | 55
SOLO 15 |  | 14.94 | 4.33 | 3.4503 |  | 900 |  |  |  | 400 - 3 - 50 | 58
SOLO 17 |  | 16.59 | 4.8 | 3.45 |  | 1020 |  |  |  | 400 - 3 - 50 | 59
| R 407C |  |  |  |  | Type: SOLO BI
SOLO 2-5 |  | 10.09 | 2.91 | 3.46 |  | 2 x 300 |  |  |  | 2x230 - 1 - 50 | 56
SOLO 2-7 |  | 13.19 | 3.74 | 3.52 |  | 2 x 420 |  |  |  | 2x230 - 1 - 50 | 56
SOLO 2-8 |  | 16.56 | 4.84 | 3.42 |  | 2 x 480 |  |  |  | 2x230 - 1 - 50 | 57
SOLO 2-10 |  | 19.89 | 5.76 | 3.4531 |  | 2 x 600 |  |  |  | 2x230 - 1 - 50 | 57
SOLO 2-10 |  | 19.89 | 5.76 | 3.4531 |  | 2 X 600 |  |  |  | 2x400 - 3 - 50 | 56
* Température saturante à l'aspiration
Introduction
| Page 1/3 |  | Page 3/3

## AVENIR ENERGIE (3)
Société : AVENIR ENERGIE
Marque : AVENIR ENERGIE
13 Rue Emmanuel Chabrier - 26000 VALENCE - France
Tel : (33) (0)4 75 82 28 90 ; Fax : (33) (0)4 75 82 28 91
SOL /EAU - Monobloc / Chauffage seul
Type: GEOPAC
| R 407C | 30 /35°C ; -5°C * | [5 empty] | Lw
Référence |  | Ph | Pe (h) | COP | Longueur des boucles de captage |  | Alimentation | dBA
du matériel |  | kW | kW
GEOPAC 5 |  | 5.04 | 1.29 | 3.907 |  | 320 | 230 - 1 - 50 | 53
GEOPAC 7 |  | 6.6 | 1.692 | 3.9007 |  | 360 | 230 - 1 - 50 | 53
GEOPAC 8 |  | 8.28 | 2.123 | 3.9001 |  | 440 | 230 - 1 - 50 | 54
GEOPAC 10 |  | 9.94 | 2.485 | 4 |  | 520 | 230 - 1 - 50 | 54
GEOPAC 10 |  | 9.94 | 2.485 | 4 |  | 520 | 400 - 3 - 50 | 54
GEOPAC 12 |  | 12.03 | 3.008 | 3.9993 |  | 600 | 400 - 3 - 50 | 55
GEOPAC 15 |  | 14.94 | 3.644 | 4.0999 |  | 800 | 400 - 3 - 50 | 58
| R 22 | 30 /35°C ; -5°C * | [5 empty] | Lw
Référence |  | Ph | Pe (h) | COP | Longueur des boucles de captage |  | Alimentation | dBA
du matériel |  | kW | kW
GEOPAC 5 |  | 5.2 | 1.37 | 3.7956 |  | 320 | 230 - 1 - 50 | 53
GEOPAC 7 |  | 6.8 | 1.79 | 3.7989 |  | 360 | 230 - 1 - 50 | 53
GEOPAC 8 |  | 8.6 | 2.26 | 3.8053 |  | 440 | 230 - 1 - 50 | 54
GEOPAC 10 |  | 10.25 | 2.63 | 3.8973 |  | 520 | 230 - 1 - 50 | 54
GEOPAC 10 |  | 10.25 | 2.63 | 3.8973 |  | 520 | 400 - 3 - 50 | 54
GEOPAC 12 |  | 12.1 | 3.1 | 3.9032 |  | 600 | 400 - 3 - 50 | 55
GEOPAC 15 |  | 15.4 | 3.85 | 4 |  | 800 | 400 - 3 - 50 | 58
Introduction
| Page 1/3 |  | Page 2/3

## AXSOL
Société : AXSOL S.A.
Marque : AXSOL
Z.I. le Favier - B.P. 75 - 69564 Saint Genis Laval Cedex - France
Groupes de production d'eau glacée / Refroidissement par eau / Monobloc / Réversible
LCP / W / P / R
Application plancher chauffant/rafraîchissant - capteur
Référence | R 22 | 23 / 18°C ; 30 / 35°C |  |  | 30 / 35°C ; -2 / -5°C |  |  | Alimentation |  |  | Lw dBA
du matériel |  | Pc | Pe (c) | EER | Ph | Pe (h) | COP
|  | kW | kW |  | kW | kW
AX7 |  | 6.34 | 1.73 | 3.6647 | 5.31 | 1.64 | 3.2378 | 230-1-50
AX8 |  | 8.74 | 2.35 | 3.7191 | 6.95 | 2.3 | 3.0217 | 230-1-50
AX9 |  | 10.7 | 2.88 | 3.7153 | 9.55 | 2.92 | 3.2705 | 230-1-50
Groupes de production d'eau glacée / Refroidissement par air / Monobloc / Réversible
LCP / A / P / R
* température fonction du débit pris identique à celui de l'essai en mode chaud à +7°C
Application ventilo-convecteur
Référence | R 22 | 12 / 7°C ; 35°C |  |  | 40 / 45°C ; 7(6)°C |  |  | Condition * / 45°C ; -7(-8)°C |  |  | Alimentation | Lw
du matériel |  | Pc | Pe (c) | EER | Ph | Pe (h) | COP | Ph | Pe (h) | COP |  | dBA
|  | kW | kW |  | kW | kW |  | kW | kW |  |  | (mode froid)
AXR024NB |  | 5.45 | 2.42 | 2.2521 | 6.79 | 2.54 | 2.6732 | 4.15 | 1.83 | 2.2678 | 230-1-50 | 72
AXR030NB |  | 7.27 | 2.93 | 2.4812 | 7.99 | 3.04 | 2.6283 | 4.53 | 2.21 | 2.0498 | 230-1-50 | 72
AXR036NB |  | 8.38 | 3.45 | 2.429 | 9.78 | 3.56 | 2.7472 | 5.49 | 2.5 | 2.196 | 400-3-50 | 77
introduction

## CARRIER (1)
Société : Carrier Air Conditioning
Marque : CARRIER
Tour Franklin - Cedex 11 - 92042 Paris La Défense - France
Tel : (33) (0)1 41 26 66 00 ; Fax : (33) (0)1 41 26 66 01
Climatiseurs AIR / AIR - Multisplit - Réversible
Conditions EUROVENT
Référence | R 22 | 35(24) / 27°C |  |  | 7(6) / 20°C |  |  | -7(-8) / 20°C |  |  | Alimentation | Lw dBA
du matériel |  | Pc | Pe (c) | EER | Ph | Pe (h) | COP | Ph | Pe (h) | COP |  | Unité ext. |  | Unité int.
|  | kW | kW |  | kW | kW |  | kW | kW |  |  | autour | en conduit | autour | en conduit
Unité extérieure | Unité intérieure | [12 empty] | (par unité)
38YLM18 | 42HWS09(x2) | 4.6 | 2.05 | 2.2439 | 5.6 | 1.85 | 3.027 | 3.18 | 1.4 | 2.2714 | 230-1-50 | 63 |  | 44
38YLM24 | 42HWS18(x2) | 7.06 | 2.57 | 2.7471 | 6.49 | 2.12 | 3.0613 | 3.68 | 1.6 | 2.3 | 230-1-50 | 68 |  | 51
38VYM18 | 42HQM009(x2) | 4.7 | 1.62 | 2.9012 | 5.25 | 1.7 | 3.0882 | 2.98 | 1.29 | 2.3101 | 230-1-50 | 63 |  | 47
R 410A
38VYM18 | 42HQM09(x2) | 5.08 | 1.69 | 3.0059 | 5.6 | 1.67 | 3.3533 | 3.18 | 1.26 | 2.5238 | 230-1-50 | 63
38VYM18 | 42HQM09+42HQM12 | 5.09 | 1.68 | 3.0298 | 5.65 | 1.63 | 3.4663 |  | 1.23 | - | 230-1-50 | 63
Température limite basse de fonctionnement sur l'air extérieur en mode chaud = -8°C
Climatiseurs AIR / AIR - Split - Réversible
Conditions EUROVENT
Référence | R 22 | 35(24) / 27°C |  |  | 7(6) / 20°C |  |  | -7(-8) / 20°C |  |  | Alimentation | Lw dBA
du matériel |  | Pc | Pe (c) | EER | Ph | Pe (h) | COP | Ph | Pe (h) | COP |  | Unité ext. |  | Unité int.
|  | kW | kW |  | kW | kW |  | kW | kW |  |  | autour | en conduit | autour | en conduit
Unité extérieure | Unité intérieure
38YL--12 | 40GKX012 | 3.06 | 1.26 | 2.4286 | 3.32 | 1.02 | 3.2549 | 1.88 | 0.8 | 2.35 | 230-1-50 | 56 |  | 47
38YL--18 | 40GKX018 | 4.69 | 1.72 | 2.7267 | 5.04 | 1.54 | 3.2727 | 2.86 | 1.2 | 2.3833 | 230-1-50 | 63 |  | 49
38YL--28 | 40GKX028 | 7.3 | 2.63 | 2.7757 | 7.8 | 2.6 | 3 | 4.42 | 1.95 | 2.2667 | 230-1-50 | 65 |  | 49
38YL--28 | 40GKX028 | 7.3 | 2.63 | 2.7757 | 7.8 | 2.6 | 3 | 4.42 | 1.95 | 2.2667 | 400-3-50 | 65 |  | 49
38YL--36 | 40GKX036 | 8.52 | 3 | 2.84 | 8.2 | 2.65 | 3.0943 | 4.65 | 2 | 2.325 | 230-1-50 | 66 |  | 52
38YL--36 | 40GKX036 | 8.52 | 3 | 2.84 | 8.2 | 2.65 | 3.0943 | 4.65 | 2 | 2.325 | 400-3-50 | 66 |  | 52
38YL--48 | 40GKX048 | 11.7 | 3.43 | 3.4111 | 12.4 | 3.73 | 3.3244 | 7.03 | 2.8 | 2.5107 | 230-1-50 | 71 |  | 58
38YL--48 | 40GKX048 | 11.7 | 3.43 | 3.4111 | 12.4 | 3.73 | 3.3244 | 7.03 | 2.8 | 2.5107 | 400-3-50 | 71 |  | 58
38YL--09 | 40JX009 | 2.35 | 1 | 2.35 | 2.7 | 0.92 | 2.9348 | 1.53 | 0.7 | 2.1857 | 230-1-50 | 62 |  |  | 55
38YL--12 | 40JX012 | 2.8 | 1.22 | 2.2951 | 3.05 | 1.1 | 2.7727 | 1.73 | 0.8 | 2.1625 | 230-1-50 | 56 |  |  | 50
38YL--18 | 40JX018 | 4.5 | 1.79 | 2.514 | 4.85 | 1.67 | 2.9042 | 2.75 | 1.3 | 2.1154 | 230-1-50 | 63 |  |  | 52
38YL--24 | 40JX024 | 5.7 | 2.2 | 2.5909 | 6.6 | 2.44 | 2.7049 | 3.74 | 1.8 | 2.0778 | 230-1-50 | 66 |  |  | 55
38YL--24 | 40JX024 | 5.7 | 2.2 | 2.5909 | 6.6 | 2.44 | 2.7049 | 3.74 | 1.8 | 2.0778 | 400-3-50 | 66 |  |  | 55
38YL--28 | 40JX028 | 6.95 | 2.77 | 2.509 | 7.95 | 2.61 | 3.046 | 4.51 | 2 | 2.255 | 230-1-50 | 65 |  |  | 56
38YL--28 | 40JX028 | 6.95 | 2.77 | 2.509 | 7.95 | 2.61 | 3.046 | 4.51 | 2 | 2.255 | 400-3-50 | 65 |  |  | 56
38YL--36 | 40JX036 | 7.8 | 3.48 | 2.2414 | 8.75 | 2.74 | 3.1934 | 4.96 | 2.1 | 2.3619 | 230-1-50 | 66 |  |  | 58
38YL--36 | 40JX036 | 7.8 | 3.48 | 2.2414 | 8.75 | 2.74 | 3.1934 | 4.96 | 2.1 | 2.3619 | 400-3-50 | 66 |  |  | 58
38YL--48 | 40JX048 | 11.1 | 4 | 2.775 | 12 | 3.8 | 3.1579 | 6.8 | 2.9 | 2.3448 | 230-1-50 | 71 |  |  | 60
38YL--48 | 40JX048 | 11.1 | 4 | 2.775 | 12 | 3.8 | 3.1579 | 6.8 | 2.9 | 2.3448 | 400-3-50 | 71 |  |  | 60
38YL--12 | 40QKX012 | 3.16 | 1.18 | 2.678 | 3.35 | 1.07 | 3.1308 | 1.9 | 0.8 | 2.375 | 230-1-50 | 56 |  | 51
38YL--18 | 40QKX018 | 4.51 | 1.68 | 2.6845 | 4.92 | 1.6 | 3.075 | 2.79 | 1.2 | 2.325 | 230-1-50 | 63 |  | 52
38YL--36 | 40QKX036 | 8.52 | 3 | 2.84 | 8.2 | 2.65 | 3.0943 | 4.65 | 2 | 2.325 | 230-1-50 | 66 |  | 55
38YL--36 | 40QKX036 | 8.52 | 3 | 2.84 | 8.2 | 2.65 | 3.0943 | 4.65 | 2 | 2.325 | 400-3-50 | 66 |  | 55
38YL--48 | 40QKX048 | 11.7 | 4.2 | 2.7857 | 11.9 | 3.95 | 3.0127 | 6.75 | 3 | 2.25 | 230-1-50 | 71 |  | 62
38YL--48 | 40QKX048 | 11.7 | 4.2 | 2.7857 | 11.9 | 3.95 | 3.0127 | 6.75 | 3 | 2.25 | 400-3-50 | 71 |  | 62
38YL--07 | 42HQG007 | 2.02 | 0.73 | 2.7671 | 2.15 | 0.69 | 3.1159 | 1.22 | 0.5 | 2.44 | 230-1-50 | 55 |  | 45
38YL--09 | 42HQG009 | 2.35 | 0.95 | 2.4737 | 2.74 | 0.94 | 2.9149 | 1.55 | 0.7 | 2.2143 | 230-1-50 | 62 |  | 48
38YL--12 | 42HQG012 | 3.11 | 1.22 | 2.5492 | 3.25 | 1.02 | 3.1863 | 1.84 | 0.8 | 2.3 | 230-1-50 | 56 |  | 50
38YL--18 | 42HQG018 | 4.79 | 1.63 | 2.9387 | 5.1 | 1.49 | 3.4228 | 2.89 | 1.1 | 2.6273 | 230-1-50 | 63 |  | 57
38YL--24 | 42HQG024 | 6.11 | 2.43 | 2.5144 | 7.17 | 2.48 | 2.8911 | 4.07 | 1.9 | 2.1421 | 230-1-50 | 63 |  | 60
38YL--07 | 42HWS07 | 2.05 | 0.78 | 2.6282 | 2.13 | 0.7 | 3.0429 | 1.21 | 0.5 | 2.42 | 230-1-50 | 55 |  | 44
38YL--09 | 42HWS09 | 2.57 | 0.97 | 2.6495 | 2.95 | 0.87 | 3.3908 | 1.67 | 0.7 | 2.3857 | 230-1-50 | 62 |  | 44
38YL--12 | 42HWS12 | 3.14 | 1.19 | 2.6387 | 3.3 | 1.05 | 3.1429 | 1.87 | 0.8 | 2.3375 | 230-1-50 | 56 |  | 47
38YL--18 | 42HWS18 | 4.51 | 1.68 | 2.6845 | 4.92 | 1.6 | 3.075 | 2.79 | 1.2 | 2.325 | 230-1-50 | 63 |  | 51
38YL--08 | 42H-X-08 | 2.05 | 0.78 | 2.6282 | 2.13 | 0.7 | 3.0429 | 1.21 | 0.5 | 2.42 | 230-1-50 | 55 |  | 46
38YL--10 | 42H-X-10 | 2.38 | 1 | 2.38 | 2.99 | 0.94 | 3.1809 | 1.7 | 0.7 | 2.4286 | 230-1-50 | 55 |  | 46
38YL--12 | 42H-X-12 | 3.16 | 1.18 | 2.678 | 3.35 | 1.07 | 3.1308 | 1.9 | 0.8 | 2.375 | 230-1-50 | 56 |  | 49
38YL--18 | 42H-X-18 | 4.51 | 1.68 | 2.6845 | 4.92 | 1.6 | 3.075 | 2.79 | 1.2 | 2.325 | 230-1-50 | 63 |  | 51
38YL--12 | 42VKX012 | 2.94 | 1.26 | 2.3333 | 3.35 | 1.07 | 3.1308 | 1.9 | 0.8 | 2.375 | 230-1-50 | 56 |  | 51
38YL--18 | 42VKX018 | 4.29 | 1.65 | 2.6 | 4.8 | 1.62 | 2.963 | 2.72 | 1.2 | 2.2667 | 230-1-50 | 63 |  | 58
38YL--28 | 42VKX028 | 7.3 | 2.7 | 2.7037 | 7.5 | 2.35 | 3.1915 | 4.25 | 1.8 | 2.3611 | 230-1-50 | 65 |  | 60
38YL--28 | 42VKX028 | 7.3 | 2.7 | 2.7037 | 7.5 | 2.35 | 3.1915 | 4.25 | 1.8 | 2.3611 | 400-3-50 | 65 |  | 60
| Introduction |  | Page 2/4 |  |  | Page 3/4 |  |  | Page 4/4

## CARRIER (2)
Société : Carrier Air Conditioning
Marque : CARRIER
Tour Franklin - Cedex 11 - 92042 Paris La Défense - France
Tel : (33) (0)1 41 26 66 00 ; Fax : (33) (0)1 41 26 66 01
Climatiseurs AIR / AIR - Multisplit - Réversible
Conditions EUROVENT
Référence | R 22 | 35(24) / 27°C |  |  | 7(6) / 20°C |  |  | -7(-8) / 20°C |  |  | Alimentation | Lw dBA
du matériel |  | Pc | Pe (c) | EER | Ph | Pe (h) | COP | Ph | Pe (h) | COP |  | Unité ext. |  | Unité int.
|  | kW | kW |  | kW | kW |  | kW | kW |  |  | autour | en conduit | autour | en conduit
Unité extérieure | Unité intérieure | [12 empty] | (par unité)
38YLM18 | 42HWS09(x2) | 4.6 | 2.05 | 2.2439 | 5.6 | 1.85 | 3.027 | 3.18 | 1.4 | 2.2714 | 230-1-50 | 63 |  | 44
38YLM24 | 42HWS18(x2) | 7.06 | 2.57 | 2.7471 | 6.49 | 2.12 | 3.0613 | 3.68 | 1.6 | 2.3 | 230-1-50 | 68 |  | 51
38VYM18 | 42HQM009(x2) | 4.7 | 1.62 | 2.9012 | 5.25 | 1.7 | 3.0882 | 2.98 | 1.29 | 2.3101 | 230-1-50 | 63 |  | 47
R 410A
38VYM18 | 42HQM09(x2) | 5.08 | 1.69 | 3.0059 | 5.6 | 1.67 | 3.3533 | 3.18 | 1.26 | 2.5238 | 230-1-50 | 63
38VYM18 | 42HQM09+42HQM12 | 5.09 | 1.68 | 3.0298 | 5.65 | 1.63 | 3.4663 |  | 1.23 | - | 230-1-50 | 63
Température limite basse de fonctionnement sur l'air extérieur en mode chaud = -8°C
Climatiseurs AIR / AIR - Split - Réversible
Conditions EUROVENT
Référence | R 410A | 35(24) / 27°C |  |  | 7(6) / 20°C |  |  | -7(-8) / 20°C |  |  | Alimentation | Lw dBA
du matériel |  | Pc | Pe (c) | EER | Ph | Pe (h) | COP | Ph | Pe (h) | COP |  | Unité ext. |  | Unité int.
|  | kW | kW |  | kW | kW |  | kW | kW |  |  | autour | en conduit | autour | en conduit
Unité extérieure | Unité intérieure | [12 empty] | (par unité)
38YLS-12G | 40GKX012 | 3.05 | 1.25 | 2.44 | 3.35 | 1.08 | 3.1019 | 1.9 | 0.83 | 2.2892 | 230-1-50 | 58 |  | 47
38YLS-24G | 40GKX024 | 6.23 | 2.39 | 2.6067 | 7.02 | 2.6 | 2.7 | 3.98 | 1.99 | 2 | 230-1-50 | 68 |  | 55
38YLS-28G | 40GKX028 | 7.86 | 2.9 | 2.7103 | 8.03 | 2.47 | 3.251 | 4.55 | 2.41 | 1.888 | 400-3-50 | 68 |  | 49
38YLS-36G | 40GKX036 | 8.74 | 3.24 | 2.6975 | 8.94 | 2.77 | 3.2274 | 5.07 | 2.12 | 2.3915 | 400-3-50 | 72 |  | 52
38YLS-48G | 40GKX048 | 10.9 | 3.31 | 3.2931 | 10.9 | 3.26 | 3.3436 | 6.18 | 2.5 | 2.472 | 400-3-50 | 71 |  | 58
38YLS-24G | 40JX024 | 5.94 | 2.19 | 2.7123 | 7.02 | 2.53 | 2.7747 | 3.98 | 1.94 | 2.0515 | 230-1-50 | 68 |  |  | 55
38YLS-24G | 40JX024 | 5.71 | 2 | 2.855 | 6.9 | 2.5 | 2.76 | 3.91 | 1.92 | 2.0365 | 400-3-50 | 68 |  |  | 55
38YLS-28G | 40JX028 | 7.49 | 3.05 | 2.4557 | 8.19 | 2.47 | 3.3158 | 4.64 | 1.89 | 2.455 | 400-3-50 | 68 |  |  | 56
38YLS-48G | 40JX048 | 10.4 | 3.86 | 2.6943 | 10.5 | 3.32 | 3.1627 | 5.95 | 2.54 | 2.3425 | 400-3-50 | 71 |  |  | 60
38BH007G | 42HMC007 | 2.26 | 0.75 | 3.0133 | 2.31 | 0.7 | 3.3 | 1.31 | 0.54 | 2.4259 | 230-1-50 | 57 |  | 48
38BH009G | 42HMC009 | 2.67 | 0.82 | 3.2561 | 2.97 | 0.89 | 3.3371 | 1.68 | 0.68 | 2.4706 | 230-1-50 | 58 |  | 50
38BH012G | 42HMC012 | 3.29 | 1.11 | 2.964 | 3.58 | 1.17 | 3.0598 | 2.03 | 0.9 | 2.2556 | 230-1-50 | 58 |  | 50
38BH014G | 42HMC014 | 3.96 | 1.48 | 2.6757 | 4.35 | 1.51 | 2.8808 | 2.47 | 1.16 | 2.1293 | 230-1-50 | 60 |  | 54
38YY-018G | 42HMC18 | 5.02 | 1.88 | 2.6702 | 5.59 | 1.83 | 3.0546 | 3.17 | 1.4 | 2.2643 | 230-1-50 | 66 |  | 57
38YY-024G | 42HMC24 | 6.14 | 2.35 | 2.6128 | 7.35 | 2.51 | 2.9283 | 4.17 | 1.92 | 2.1719 | 230-1-50 | 68 |  | 60
38YLS-07G | 42HQG007G | 2.26 | 0.85 | 2.6588 | 2.42 | 0.72 | 3.3611 | 1.37 | 0.55 | 2.4909 | 230-1-50 | 59 |  | 45
38YLS-09G | 42HQG009G | 2.51 | 1.01 | 2.4851 | 2.78 | 0.94 | 2.9574 | 1.58 | 0.72 | 2.1944 | 230-1-50 | 58 |  | 48
38YLS-12G | 42HQG012G | 3.06 | 1.26 | 2.4286 | 3.33 | 1.09 | 3.055 | 1.89 | 0.83 | 2.2771 | 230-1-50 | 58 |  | 50
38YLS-18G | 42HQG018G | 5.02 | 1.88 | 2.6702 | 5.59 | 1.83 | 3.0546 | 3.17 | 1.4 | 2.2643 | 230-1-50 | 66 |  | 57
38YLS-24G | 42HQG024G | 6.14 | 2.35 | 2.6128 | 7.53 | 2.51 | 3 | 4.27 | 1.92 | 2.224 | 230-1-50 | 68 |  | 60
38YLS-24G | 42HQG024G | 5.89 | 2.15 | 2.7395 | 7.41 | 2.51 | 2.9522 | 4.2 | 1.92 | 2.1875 | 400-3-50 | 68 |  | 60
38YLS-07G | 42HQV007 | 2.26 | 0.85 | 2.6588 | 2.42 | 0.72 | 3.3611 | 1.37 | 0.55 | 2.4909 | 230-1-50 | 59 |  | 45
38YLS-09G | 42HQV009 | 2.51 | 1.01 | 2.4851 | 2.78 | 0.94 | 2.9574 | 1.58 | 0.72 | 2.1944 | 230-1-50 | 58 |  | 48
38YLS-12G | 42HQV012 | 3.06 | 1.26 | 2.4286 | 3.33 | 1.09 | 3.055 | 1.89 | 0.83 | 2.2771 | 230-1-50 | 58 |  | 50
38YLS-18G | 42HQV018 | 5.02 | 1.88 | 2.6702 | 5.59 | 1.83 | 3.0546 | 3.17 | 1.4 | 2.2643 | 230-1-50 | 66 |  | 57
38YLS-24G | 42HQV024 | 6.14 | 2.35 | 2.6128 | 7.53 | 2.51 | 3 | 4.27 | 1.92 | 2.224 | 230-1-50 | 68 |  | 60
38YLS-24G | 42HQV024 | 5.89 | 2.15 | 2.7395 | 7.41 | 2.51 | 2.9522 | 4.2 | 1.92 | 2.1875 | 400-3-50 | 68 |  | 60
38YLS-07G | 42HWS07 | 2.23 | 0.84 | 2.6548 | 2.25 | 0.79 | 2.8481 | 1.28 | 0.61 | 2.0984 | 230-1-50 | 59 |  | 44
38YL--09G | 42HWS09 | 2.73 | 1.03 | 2.6505 | 2.98 | 0.89 | 3.3483 | 1.69 | 0.68 | 2.4853 | 230-1-50 | 58 |  | 44
38YLS-12G | 42HWS12 | 3.07 | 1.32 | 2.3258 | 3.35 | 1.1 | 3.0455 | 1.9 | 0.84 | 2.2619 | 230-1-50 | 58 |  | 47
38YLS-18G | 42HWS18 | 5.12 | 1.92 | 2.6667 | 5.51 | 1.95 | 2.8256 | 3.12 | 1.49 | 2.094 | 230-1-50 | 66 |  | 51
38YLS-24G | 42HWS24 | 6.23 | 2.39 | 2.6067 | 7.02 | 2.6 | 2.7 | 3.98 | 1.99 | 2 | 230-1-50 | 68 |  | 60
38BH007G | 42PHQ007 | 2.28 | 0.75 | 3.04 | 2.33 | 0.67 | 3.4776 | 1.32 | 0.51 | 2.5882 | 230-1-50 | 57 |  | 47
38BH009G | 42PHQ009 | 2.75 | 0.84 | 3.2738 | 3.07 | 0.85 | 3.6118 | 1.74 | 0.65 | 2.6769 | 230-1-50 | 58 |  | 51
38BH012G | 42PHQ012 | 3.37 | 1.11 | 3.036 | 3.65 | 1.14 | 3.2018 | 2.07 | 0.87 | 2.3793 | 230-1-50 | 58 |  | 51
38BH014G | 42PHQ014 | 3.89 | 1.48 | 2.6284 | 4.4 | 1.46 | 3.0137 | 2.49 | 1.12 | 2.2232 | 230-1-50 | 60 |  | 56
38YLS-09G | 42VKG009 | 2.6 | 1 | 2.6 | 2.9 | 0.98 | 2.9592 | 1.64 | 0.75 | 2.1867 | 230-1-50 | 58 |  | 48
38YLS-12G | 42VKG012 | 3 | 1.2 | 2.5 | 3.3 | 1.1 | 3 | 1.87 | 0.84 | 2.2262 | 230-1-50 | 58 |  | 52
38YLS-18G | 42VKG018 | 5.26 | 1.95 | 2.6974 | 5.67 | 1.9 | 2.9842 | 3.21 | 1.46 | 2.1986 | 230-1-50 | 66 |  | 56
38YLS-24G | 42VKG024 | 6.4 | 2.54 | 2.5197 | 6.8 | 2.4 | 2.8333 | 3.86 | 1.84 | 2.0978 | 230-1-50 | 68 |  | 59
38YLS-24G | 42VKG024 | 6.15 | 2.32 | 2.6509 | 6.69 | 2.4 | 2.7875 | 6.15 | 2.32 | 2.6509 | 400-3-50 | 68 |  | 59
38YL-028G | 42VKG028W | 7.3 | 2.87 | 2.5436 | 8 | 2.69 | 2.974 | 4.54 | 2.06 | 2.2039 | 400-3-50 | 68 |  | 60
38YL-036G | 42VKG036W | 8.1 | 3.21 | 2.5234 | 8.9 | 3.02 | 2.947 | 5.05 | 2.31 | 2.1861 | 400-3-50 | 72 |  | 60
38YL-048G | 42VKG048W | 10.1 | 3.28 | 3.0793 | 10.9 | 3.55 | 3.0704 | 6.18 | 2.72 | 2.2721 | 400-3-50 | 72 |  | 61
38YLS-18G | 42VKX018 | 4.87 | 1.88 | 2.5904 | 5.38 | 1.97 | 2.731 | 3.05 | 1.51 | 2.0199 | 230-1-50 | 66 |  | 58
38YLS-24G | 42VKX024 | 6.23 | 2.39 | 2.6067 | 7.02 | 2.6 | 2.7 | 3.98 | 1.99 | 2 | 230-1-50 | 68 |  | 57
38YLS-24G | 42VKX024 | 5.89 | 2.15 | 2.7395 | 7.41 | 2.51 | 2.9522 | 4.2 | 1.92 | 2.1875 | 400-3-50 | 68 |  | 57
38BH009G | 42VMC009 | 2.62 | 0.78 | 3.359 | 2.94 | 0.9 | 3.2667 | 1.67 | 0.69 | 2.4203 | 230-1-50 | 58 |  | 48
38BH012G | 42VMC012 | 3.22 | 1.06 | 3.0377 | 3.52 | 1.18 | 2.9831 | 2 | 0.9 | 2.2222 | 230-1-50 | 58 |  | 52
38BH014G | 42VMC014 | 4.35 | 1.52 | 2.8618 | 4.75 | 1.47 | 3.2313 | 2.69 | 1.13 | 2.3805 | 230-1-50 | 60 |  | 51
38YY-018G | 42VMC18 | 5.26 | 1.95 | 2.6974 | 5.67 | 1.9 | 2.9842 | 3.21 | 1.46 | 2.1986 | 230-1-50 | 66 |  | 56
38YY-024G | 42VMC24 | 6.4 | 2.54 | 2.5197 | 6.8 | 2.4 | 2.8333 | 3.86 | 1.84 | 2.0978 | 230-1-50 | 68 |  | 59
Température limite basse de fonctionnement sur l'air extérieur en mode chaud = -8°C
| Introduction |  | Page 1/4 |  |  | Page 3/4 |  |  | Page 4/4

## CARRIER (3)
Société : Carrier Air Conditioning
Marque : CARRIER
Tour Franklin - Cedex 11 - 92042 Paris La Défense - France
Tel : (33) (0)1 41 26 66 00 ; Fax : (33) (0)1 41 26 66 01
Climatiseurs AIR / AIR - Monobloc - Réversible
Conditions EUROVENT
Référence | R 22 | 35(24) / 27°C |  |  | 7(6) / 20°C |  |  | -7(-8) / 20°C |  |  | Alimentation | Lw dBA
du matériel |  | Pc | Pe (c) | EER | Ph | Pe (h) | COP | Ph | Pe (h) | COP |  | Unité ext. |  |  | Unité int.
|  | kW | kW |  | kW | kW |  | kW | kW |  |  | autour | en conduit |  | autour | en conduit
50TY036 |  | 9.4 | 4.05 | 2.321 | 10.1 | 3.41 | 2.9619 | 5.5 | 2.95 | 1.8644 | 400-3-50 |  | 62 |  |  | 64
50TY042 |  | 10.6 | 4.6 | 2.3043 | 11.2 | 3.83 | 2.9243 | 6.95 | 3.35 | 2.0746 | 400-3-50 |  | 68 |  |  | 71
Température limite basse de fonctionnement sur l'air extérieur en mode chaud = -8°C
Climatiseurs EAU / AIR - Monobloc - Réversible
Conditions EUROVENT
Référence | R 22 | 27°C ; 30 / 35°C |  |  | 20°C ; 15°C | [6 empty] | Lw dBA
du matériel |  | Pc | Pe (c) | EER | Ph | Pe (h) | COP |  |  |  |  | Unité ext. |  |  | Unité int.
|  | kW | kW |  | kW | kW | [5 empty] | autour | en conduit |  | autour | en conduit
50XQ 015 |  | 1.31 | 0.44 | 2.9773 | 1.62 | 0.46 | 3.5217 | 230 - 1 - 50 |  |  |  | - | - | 57 | 57 | -
50XQ 021 |  | 1.78 | 0.51 | 3.4902 | 2.4 | 0.62 | 3.871 | 230 - 1 - 50 |  |  |  | - | - | 57 | 57 | -
50XQ 024 |  | 2.21 | 0.57 | 3.8772 | 2.73 | 0.65 | 4.2 | 230 - 1 - 50 |  |  |  | - | - | 56 | 56 | -
50XQ 038 |  | 3.45 | 0.99 | 3.4848 | 4.11 | 0.93 | 4.4194 | 230 - 1 - 50 |  |  |  | - | - | 57 | 57 | -
50XQ 048 |  | 4 | 1.18 | 3.3898 | 4.6 | 1.12 | 4.1071 | 230 - 1 - 50 |  |  |  | - | - | 58 | 58 | -
50XQ 058 |  | 5.45 | 1.57 | 3.4713 | 6.1 | 1.69 | 3.6095 | 230 - 1 - 50 |  |  |  | - | - | 58 | 58 | -
50HH001 |  | 1.37 | 0.46 | 2.9783 | 1.68 | 0.46 | 3.6522 | 230 - 1 - 50 |  |  |  | 56 | - |  | - | 56
50HH002 |  | 1.85 | 0.6 | 3.0833 | 2.19 | 0.55 | 3.9818 | 230 - 1 - 50 |  |  |  | 55 | - |  | - | 55
50HH003 |  | 2.17 | 0.63 | 3.4444 | 2.55 | 0.64 | 3.9844 | 230 - 1 - 50 |  |  |  | 56 | - |  | - | 56
50HH004 |  | 3.47 | 0.91 | 3.8132 | 3.81 | 1.01 | 3.7723 | 230 - 1 - 50 |  |  |  | 52 | - |  | - | 52
50HH005 |  | 4.41 | 1.18 | 3.7373 | 5.06 | 1.31 | 3.8626 | 230 - 1 - 50 |  |  |  | 58 | - |  | - | 58
50HH007 |  | 6.85 | 2.59 | 2.6448 | 9 | 2.87 | 3.1359 | 230 - 1 - 50 |  |  |  | 63 | - |  | - | 63
50HH009 |  | 8 | 2.65 | 3.0189 | 10.8 | 3.08 | 3.5065 | 230 - 1 - 50 |  |  |  | 67 | - |  | - | 67
50HH012 |  | 11.2 | 3.06 | 3.6601 | 13.7 | 3.52 | 3.892 | 400 - 3 - 50 |  |  |  | 65 | - |  | - | 65
Température limite basse de fonctionnement sur l'eau en mode chaud = -8°C
| Introduction |  | Page 1/4 |  |  | Page 2/4 |  |  | Page 4/4

## CARRIER (4)
Société : Carrier Air Conditioning
Marque : CARRIER
Tour Franklin - Cedex 11 - 92042 Paris La Défense - France
Tel : (33) (0)1 41 26 66 00 ; Fax : (33) (0)1 41 26 66 01
Groupes de production d'eau glacée AIR / EAU - Monobloc - Réversible
* température fonction du débit pris identique à celui de l'essai en mode chaud à +7°C
Application ventilo-convecteur
Référence |  | 12 / 7°C ; 35°C |  |  | 40 / 45°C ; 7(6)°C |  |  | * / 45°C ; -7(-8)°C |  |  | Alimentation | Lw
du matériel |  | Pc | Pe (c) | EER | Ph | Pe (h) | COP | Ph | Pe (h) | COP |  | dBA
|  | kW | kW |  | kW | kW |  | kW | kW |  |  | (mode froid)
R 410A
30RH005 |  | 5.05 | 2.02 | 2.5 | 5.7 | 2.24 | 2.5446 | 3.13 | 2.01 | 1.5572 | 230-1-50 | 62
30RH007 |  | 6.3 | 2.57 | 2.4514 | 7.7 | 2.93 | 2.628 | 4.15 | 2.5 | 1.66 | 400-3-50 | 67
30RH009 |  | 7.2 | 2.95 | 2.4407 | 8.7 | 3.4 | 2.5588 | 4.37 | 2.88 | 1.5174 | 400-3-50 | 71
30RH011 |  | 9.6 | 3.28 | 2.9268 | 10.1 | 3.72 | 2.7151 | 5.71 | 3.4 | 1.6794 | 400-3-50 | 71
30RH013 |  | 11.5 | 4.56 | 2.5219 | 13.8 | 5.03 | 2.7435 | 7.34 | 4.36 | 1.6835 | 400-3-50 | 73
R 407C
30RH017 |  | 16.7 | 6.3 | 2.6508 | 18.8 | 7 | 2.6857 | 9.59 | 5.95 | 1.6118 | 400-3-50 | 73
30RH021 |  | 21.6 | 8.1 | 2.6667 | 24.8 | 8.75 | 2.8343 | 12.7 | 7.44 | 1.707 | 400-3-50 | 75
30RH026 |  | 24.6 | 9.25 | 2.6595 | 27.8 | 10 | 2.78 | 14.2 | 8.5 | 1.6706 | 400-3-50 | 75
30RH033 |  | 29 | 12 | 2.4167 | 34 | 12.7 | 2.6772 | 17.3 | 10.8 | 1.6019 | 400-3-50 | 76
30RH-040-A |  | 38.2 | 14.5 | 2.6345 | 39.3 | 15.1 | 2.6026 | 20.9 | 13.8 | 1.5145 | 400-3-50 | 82
30RH-050-A |  | 44.5 | 17.9 | 2.486 | 47.3 | 18.4 | 2.5707 | 25.7 | 16.8 | 1.5298 | 400-3-50 | 82
30RH-060-A |  | 54 | 21 | 2.5714 | 58 | 21.4 | 2.7103 | 29.9 | 19.8 | 1.5101 | 400-3-50 | 82
30RH-070-A |  | 66 | 25.2 | 2.619 | 66 | 25.3 | 2.6087 | 34.7 | 22.7 | 1.5286 | 400-3-50 | 86
30RH-080-A |  | 72 | 30.8 | 2.3377 | 80 | 29.7 | 2.6936 | 41.3 | 26.7 | 1.5468 | 400-3-50 | 87
30RH-090-A |  | 83 | 31.7 | 2.6183 | 86 | 32.8 | 2.622 | 44.6 | 29.7 | 1.5017 | 400-3-50 | 85
30RH-100-A |  | 93 | 34.9 | 2.6648 | 97 | 36.1 | 2.687 | 44.6 | 29.7 | 1.5017 | 400-3-50 | 85
30RH-120-A |  | 109 | 41.7 | 2.6139 | 116 | 42.5 | 2.7294 | 59 | 38.7 | 1.5245 | 400-3-50 | 85
30RH-140-A |  | 133 | 50 | 2.66 | 133 | 50 | 2.66 | 68.3 | 44.8 | 1.5246 | 400-3-50 | 89
30RH-160-A |  | 143 | 62 | 2.3065 | 160 | 60 | 2.6667 | 81.6 | 52.9 | 1.5425 | 400-3-50 | 90
30RH-200 |  | 180 | 75 | 2.4 | 192 | 72 | 2.6667 | 112 | 71 | 1.5775 | 400-3-50 | 91
30RH-240 |  | 213 | 91 | 2.3407 | 227 | 87 | 2.6092 | 122 | 81 | 1.5062 | 400-3-50 | 92
Température limite basse de fonctionnement sur l'air extérieur en mode chaud = -10°C
Groupes de production d'eau glacée EAU / EAU - Monobloc - Réversible
* température fonction du débit pris identique à celui de l'essai en mode froid
Application ventilo-convecteur - nappe phréatique
Référence | R 407C | 12 / 7°C ; 30 / 35°C |  |  | 40 / 45°C ; 10 / *°C |  |  | Alimentation |  |  | Lw
du matériel |  | Pc | Pe (c) | EER | Ph | Pe (h) | COP |  |  |  | dBA
|  | kW | kW | 3.2 | kW | kW | 3 |  |  |  | (mode froid)
30MQ003 |  | 8 | 2.5 | 3.2 | 9.85 | 3.25 | 3.0308 | 400-3-50 |  |  | 69
30MQ003-7H |  | 8 | 2.5 | 3.2 | 9.85 | 3.25 | 3.0308 | 230-1-50 |  |  | 69
30MQ004 |  | 9.85 | 3.05 | 3.2295 | 12.2 | 3.8 | 3.2105 | 400-3-50 |  |  | 76
30MQ004-7H |  | 9.85 | 3.05 | 3.2295 | 12.2 | 3.8 | 3.2105 | 230-1-50 |  |  | 76
30MQ005 |  | 12.2 | 3.65 | 3.3425 | 14.6 | 4.6 | 3.1739 | 400-3-50 |  |  | 77
30MQ006 |  | 14.3 | 4.34 | 3.2949 | 17.6 | 5.37 | 3.2775 | 400-3-50 |  |  | 79
30MQ007 |  | 17.7 | 5.45 | 3.2477 | 21.8 | 6.82 | 3.1965 | 400-3-50 |  |  | 84
30MQ009 |  | 21.7 | 6.75 | 3.2148 | 27.1 | 8.45 | 3.2071 | 400-3-50 |  |  | 82
Application plancher chauffant/rafraîchissant - capteur enterré
Référence | R 407C | 23 / 18°C ; 30 / 35°C |  |  | 30 / 35°C ; -2 / -5°C |  |  | Alimentation |  |  | Lw
du matériel |  | Pc | Pe (c) | EER | Ph | Pe (h) | COP |  |  |  | dBA
|  | kW | kW | 3.5 | kW | kW | 3 |  |  |  | (mode froid)
3.0165
30MQ003 |  | 11.3 | 2.53 | 4.4664 | 7.3 | 2.42 | 3.0165 | 400-3-50 |  |  | 69
30MQ003-7H |  | 11.3 | 2.53 | 4.4664 | 7.3 | 2.42 | 3.0165 | 230-1-50 |  |  | 69
30MQ004 |  | 13.9 | 3.03 | 4.5875 | 9.15 | 3.02 | 3.0298 | 400-3-50 |  |  | 76
30MQ004-7H |  | 13.9 | 3.03 | 4.5875 | 9.15 | 3.02 | 3.0298 | 230-1-50 |  |  | 76
30MQ005 |  | 17.2 | 3.87 | 4.4444 | 10.8 | 3.54 | 3.0508 | 400-3-50 |  |  | 77
30MQ006 |  | 20.2 | 4.36 | 4.633 | 13 | 4.2 | 3.0952 | 400-3-50 |  |  | 79
30MQ007 |  | 25 | 5.57 | 4.4883 | 16.5 | 5.34 | 3.0899 | 400-3-50 |  |  | 84
30MQ009 |  | 30.8 | 6.77 | 4.5495 | 20.3 | 6.61 | 3.0711 | 400-3-50 |  |  | 82
| Introduction |  | Page 1/4 |  | Page 2/4 |  |  | Page 3/4

## CIAT (1)
Société : Compagnie Industrielle d'Applications Thermiques S.A.
Marque : CIAT
Avenue Jean Falconnier - 01350 Culoz - France
Tel : (33) 04 79 42 42 42 ; Fax : (33) 04 79 42 42 11 ; site web: http://www.ciat.fr
Groupes de production d'eau glacée / Refroidissement par air / Monobloc / Réversible
LCP / A / P / R
* température fonction du débit pris identique à celui de l'essai en mode chaud à +7°C
Application ventilo-convecteur
Référence |  | 12 / 7°C ; 35°C |  |  | 40 / 45°C ; 7(6)°C |  |  | * / 45°C ; -7(-8)°C |  |  | Alimentation | Lw
du matériel |  | Pc | Pe (c) | EER | Ph | Pe (h) | COP | Ph | Pe (h) | COP |  | dBA
| R 22 | kW | kW |  | kW | kW |  | kW | kW |  |  | (mode froid)
ILZHE15 |  | 3.03 | 1.3 | 2.3308 | 4 | 1.3 | 3.0769 | 2.55 | 1.21 | 2.1074 | 230-1-50 | 61
ILZHE22 |  | 5.14 | 2.2 | 2.3364 | 6.7 | 2.2 | 3.0455 | 3.94 | 2.07 | 1.9034 | 230-1-50 | 64
ILZHE30 |  | 7.1 | 3 | 2.3667 | 9.1 | 3.07 | 2.9642 | 5.73 | 2.82 | 2.0319 | 230-1-50 | 68
R 407C
ILZHE50 |  | 11.9 | 4.9 | 2.4286 | 14 | 4.9 | 2.8571 | 7.8 | 4.5 | 1.7333 | 400-3-50 | 73
ILZHE65 |  | 15 | 6.3 | 2.381 | 18.1 | 6.2 | 2.9194 | 11 | 5.9 | 1.8644 | 400-3-50 | 74
ILZHE90 |  | 21 | 8.6 | 2.4419 | 24.5 | 8.7 | 2.8161 | 15 | 8.6 | 1.7442 | 400-3-50 | 75
ILZHE130 |  | 30.1 | 12 | 2.5083 | 34.4 | 12 | 2.8667 | 21 | 11.4 | 1.8421 | 400-3-50 | 75
Température limite basse de fonctionnement sur l'air extérieur en mode chaud = -10°C
Groupes de production d'eau glacée AIR / EAU - Monobloc - Réversible
* température fonction du débit pris identique à celui de l'essai en mode chaud à +7°C
Application plancher chauffant/rafraîchissant
Référence |  | 23 / 18°C ; 35°C |  |  | 30 / 35°C ; 7(6)°C |  |  | * / 35°C ; -7(-8)°C |  |  | Alimentation | Lw
du matériel |  | Pc | Pe (c) | EER | Ph | Pe (h) | COP | Ph | Pe (h) | COP |  | dBA
| R 22 | kW | kW |  | kW | kW |  | kW | kW |  |  | (mode froid)
ILZHE15 |  | 4.9 | 1.4 | 3.5 | 4.4 | 1.1 | 4 | 3 | 1.15 | 2.6087 | 230-1-50 | 61
ILZHE22 |  | 7.5 | 2.2 | 3.4091 | 6.56 | 1.8 | 3.6444 | 4.5 | 1.8 | 2.5 | 230-1-50 | 64
ILZHE30 |  | 10.4 | 3.2 | 3.25 | 8.8 | 2.4 | 3.6667 | 6.9 | 2.35 | 2.9362 | 230-1-50 | 68
R 407C
ILZHE50 |  | 15 | 5.2 | 2.8846 | 13.5 | 3.9 | 3.4615 | 7.9 | 3.7 | 2.1351 | 400-3-50 | 73
ILZHE65 |  | 19.4 | 6.7 | 2.8955 | 18.1 | 5 | 3.62 | 10.8 | 4.8 | 2.25 | 400-3-50 | 74
ILZHE90 |  | 28.9 | 9.7 | 2.9794 | 24.8 | 7.3 | 3.3973 | 14.3 | 6.7 | 2.1343 | 400-3-50 | 75
ILZHE130 |  | 40.2 | 13.6 | 2.9559 | 34.1 | 9.9 | 3.4444 | 20.2 | 9.33 | 2.1651 | 400-3-50 | 75
Température limite basse de fonctionnement sur l'air extérieur en mode chaud = -10°C
| Introduction | Page 2/2

## CIAT (2)
Société : Compagnie Industrielle d'Applications Thermiques S.A.
Marque : CIAT
Avenue Jean Falconnier - 01350 Culoz - France
Tel : (33) (0)4 79 42 42 42 ; Fax : (33) (0)4 79 42 42 11 ; Telex : 980 437
Groupes de production d'eau glacée / Refroidissement par eau / Monobloc / Réversible
LCP / W / P / R
* température fonction du débit pris identique à celui de l'essai en mode froid
Application ventilo-convecteur - nappe phréatique
Référence | R 407C | 12 / 7°C ; 30 / 35°C |  |  | 40 / 45°C ; 10 / *°C |  |  | Alimentation | Lw
du matériel |  | Pc | Pe (c) | EER | Ph | Pe (h) | COP |  | dBA
|  | kW | kW | 3.2 | kW | kW | 3 |  | (mode froid)
ILA20Z |  | 4.67 | 1.42 | 3.2887 | 6.03 | 1.76 | 3.4261 | 230-1-50 | 50
ILA30Z |  | 5.98 | 1.83 | 3.2678 | 7.65 | 2.24 | 3.4152 | 230-1-50 | 52
ILA40Z |  | 8.6 | 2.52 | 3.4127 | 10.7 | 2.96 | 3.6149 | 400-3-50 | 54
ILA50Z |  | 10.2 | 3.09 | 3.301 | 13 | 3.75 | 3.4667 | 400-3-50 | 54
ILA60Z |  | 12.6 | 3.84 | 3.2812 | 15.9 | 4.56 | 3.4868 | 400-3-50 | 55
ILA70Z |  | 14.8 | 4.43 | 3.3409 | 18.9 | 5.32 | 3.5526 | 400-3-50 | 56
ILA80Z |  | 16.7 | 5.1 | 3.2745 | 21.1 | 6.13 | 3.4421 | 400-3-50 | 56
Application plancher chauffant/rafraîchissant - nappe phréatique
Référence | R 407C | 23 / 18°C ; 30 / 35°C |  |  | 30 / 35°C ; 10 / *°C |  |  | Alimentation | Lw
du matériel |  | Pc | Pe (c) | EER | Ph | Pe (h) | COP |  | dBA
|  | kW | kW | 3.8 | kW | kW | 4 |  | (mode froid)
ILA20Z |  | 6.09 | 1.46 | 4.1712 | 6.16 | 1.38 | 4.4638 | 230-1-50 | 49
ILA30Z |  | 7.79 | 1.85 | 4.2108 | 7.83 | 1.79 | 4.3743 | 230-1-50 | 51
ILA40Z |  | 11.3 | 2.55 | 4.4314 | 11.1 | 2.37 | 4.6835 | 400-3-50 | 53
ILA50Z |  | 13.3 | 3.26 | 4.0798 | 13.4 | 3.03 | 4.4224 | 400-3-50 | 53
ILA60Z |  | 16.4 | 4.08 | 4.0196 | 16.2 | 3.76 | 4.3085 | 400-3-50 | 54
ILA70Z |  | 19.1 | 4.67 | 4.0899 | 19.5 | 4.35 | 4.4828 | 400-3-50 | 55
ILA80Z |  | 21.8 | 5.41 | 4.0296 | 21.4 | 5 | 4.28 | 400-3-50 | 55
ILA90Z |  | 25.1 | 6.25 | 4.016 | 24.9 | 6.1 | 4.082 | 400-3-50 | 70
ILA120Z |  | 34.8 | 8.7 | 4 | 34.1 | 8.5 | 4.0118 | 400-3-50 | 72
Application plancher chauffant/rafraîchissant - capteur enterré
Référence | R 407C | 23 / 18°C ; 30 / 35°C |  |  | 30 / 35°C ; -2 / -5°C |  |  | Alimentation | Lw
du matériel |  | Pc | Pe (c) | EER | Ph | Pe (h) | COP |  | dBA
|  | kW | kW | 3.5 | kW | kW | 3 |  | (mode froid)
ILA20Z |  | 6.18 | 1.5 | 4.12 | 4.55 | 1.39 | 3.2734 | 230-1-50 | 49
ILA30Z |  | 7.9 | 1.91 | 4.1361 | 5.82 | 1.77 | 3.2881 | 230-1-50 | 51
ILA40Z |  | 11.1 | 2.59 | 4.2857 | 8.4 | 2.46 | 3.4146 | 400-3-50 | 53
ILA50Z |  | 13.5 | 3.35 | 4.0299 | 9.88 | 2.9 | 3.4069 | 400-3-50 | 53
ILA80Z |  | 22.1 | 5.55 | 3.982 | 15.5 | 4.66 | 3.3262 | 400-3-50 | 55
| Introduction | Page 1/2

## CLIMASTAR
Société : CLIMASTAR
Marque : CLIMASTAR
1 rue Jean Marie Lamennais 35680 DOMALAIN
Tel : (33) 2 99 76 35 82 ; Fax : (33) 2 99 76 50 31 Email: Climastar@wanadoo.fr ; Web site : www.climastar.com
EAU glycolée / EAU - Monobloc - Chauffage seul
Application plancher chauffant - capteur
Référence | R 134a | 30 / 35°C ; -2 / -5°C |  |  | Alimentation | Lw dBA
du matériel |  | Ph | Pe (h) | COP
|  | kW | kW
IROISE 2 |  | 1.66 | 0.54 | 3.0741 | 230-1-50 | 48
IROISE 3 |  | 2.72 | 0.78 | 3.4872 | 230-1-50 | 49
IROISE 4 |  | 4.05 | 1.15 | 3.5217 | 230-1-50 | 50
Application plancher chauffant - capteur
Référence | R 407C | 30 / 35°C ; -2 / -5°C |  |  | Alimentation | Lw dBA
du matériel |  | Ph | Pe (h) | COP
|  | kW | kW
IROISE 6 |  | 6.08 | 1.68 | 3.619 | 230-1-50 | 52
IROISE 7 |  | 7.32 | 2.04 | 3.5882 | 230-1-50 | 54
IROISE 9 |  | 8.76 | 2.44 | 3.5902 | 230-1-50 | 56
IROISE 10 |  | 10.21 | 2.83 | 3.6078 | 400-3-50 | 61
IROISE 15 |  | 12.03 | 3.3 | 3.6455 | 400-3-50 | 62
IROISE 20 |  | 16.29 | 4.26 | 3.8239 | 400-3-50 | 63
Introduction

## CLIVET (1)
Société : CLIVET S.p.A.
Marque : CLIVET
Via Camp Lonc, 12 - 32030 Villapaiera di Feltre (BL) - Italy
Tel : (39) 04393131 ; Fax : (39) 0439313382 ; E-mail : info@clivet.it ; Website : www.clivet.it
Groupes de production d'eau glacée / Refroidissement par air / Monobloc / Réversible
LCP / A / P / R
* température fonction du débit pris identique à celui de l'essai en mode chaud à +7°C
Application ventilo-convecteur
Référence | R 22 | 12 / 7°C ; 35°C |  |  | 40 / 45°C ; 7(6)°C |  |  | Condition * / 45°C ; -7(-8)°C |  |  | Alimentation | Lw
du matériel |  | Pc | Pe (c) | EER | Ph | Pe (h) | COP | Ph | Pe (h) | COP |  | dBA
|  | kW | kW |  | kW | kW |  | kW | kW |  |  | (mode froid)
WSAN-1A17STT |  | 4.7 | 1.64 | 2.8659 | 5.5 | 1.8 | 3.0556 | 2.78 | 1.6 | 1.7375 | 230-1-50 | 68
WSAN-1A21STT |  | 5.8 | 2.2 | 2.6364 | 6.9 | 2.34 | 2.9487 | 3.63 | 2.13 | 1.7042 | 230-1-50 | 69
WSAN-1A25STT |  | 7.1 | 2.5 | 2.84 | 8.2 | 2.63 | 3.1179 | 4.45 | 2.48 | 1.7944 | 400-3-50 | 69
WSAN-1A31STT |  | 8.2 | 3 | 2.7333 | 9.7 | 3.3 | 2.9394 | 5.27 | 3.06 | 1.7222 | 400-3-50 | 71
WSAN-1A41STT |  | 10.2 | 3.54 | 2.8814 | 12 | 3.7 | 3.2432 | 6.25 | 3.44 | 1.8169 | 400-3-50 | 73
WSAN-1A51STT |  | 11.7 | 4.4 | 2.6591 | 14.2 | 4.44 | 3.1982 | 8.05 | 4.24 | 1.8986 | 400-3-50 | 75
WSAN-1A61STT |  | 14.6 | 5.23 | 2.7916 | 17.1 | 5.3 | 3.2264 | 9.04 | 5.03 | 1.7972 | 400-3-50 | 75
WSAN-1A71STT |  | 16.1 | 6 | 2.6833 | 19.2 | 5.93 | 3.2378 | 10.4 | 5.57 | 1.8671 | 400-3-50 | 75
WSAN-1P17STT |  | 4.7 | 1.63 | 2.8834 | 5.5 | 1.8 | 3.0556 | 2.78 | 1.76 | 1.5795 | 230-1-50 | 68
WSAN-1P21STT |  | 5.8 | 2.2 | 2.6364 | 6.9 | 2.32 | 2.9741 | 3.63 | 2.29 | 1.5852 | 230-1-50 | 69
WSAN-1P25STT |  | 7.1 | 2.5 | 2.84 | 8.2 | 2.62 | 3.1298 | 4.45 | 2.61 | 1.705 | 400-3-50 | 69
WSAN-1P31STT |  | 8.2 | 3 | 2.7333 | 9.7 | 3.3 | 2.9394 | 5.27 | 3.24 | 1.6265 | 400-3-50 | 71
WSAN-1P41STT |  | 10.2 | 3.53 | 2.8895 | 12 | 3.64 | 3.2967 | 6.25 | 3.56 | 1.7556 | 400-3-50 | 73
WSAN-1P51STT |  | 11.7 | 4.4 | 2.6591 | 14.2 | 4.43 | 3.2054 | 7.28 | 4.23 | 1.721 | 400-3-50 | 75
WSAN-1P61STT |  | 14.6 | 5.2 | 2.8077 | 17.1 | 5.2 | 3.2885 | 9.04 | 5.1 | 1.7725 | 400-3-50 | 75
WSAN-1P71STT |  | 16.1 | 5.9 | 2.7288 | 19.2 | 5.8 | 3.3103 | 10.4 | 5.26 | 1.9772 | 400-3-50 | 75
WSAN-1S17STT |  | 4.7 | 1.44 | 3.2639 | 5.5 | 1.61 | 3.4161 | 2.78 | 1.79 | 1.5531 | 230-1-50 | 68
WSAN-1S21STT |  | 5.8 | 2 | 2.9 | 6.9 | 2.2 | 3.1364 | 3.63 | 2.33 | 1.5579 | 230-1-50 | 69
WSAN-1S25STT |  | 7.1 | 2.3 | 3.087 | 8.2 | 2.5 | 3.28 | 4.45 | 2.61 | 1.705 | 400-3-50 | 69
WSAN-1S31STT |  | 8.2 | 2.83 | 2.8975 | 9.7 | 3.12 | 3.109 | 5.27 | 3.24 | 1.6265 | 400-3-50 | 71
WSAN-1S41STT |  | 10.2 | 3.4 | 3 | 12 | 3.52 | 3.4091 | 6.3 | 3.39 | 1.8584 | 400-3-50 | 73
WSAN-1S51STT |  | 11.7 | 4.3 | 2.7209 | 14.2 | 4.33 | 3.2794 | 7.28 | 4.24 | 1.717 | 400-3-50 | 75
WSAN-1S61STT |  | 14.6 | 5.1 | 2.8627 | 17.1 | 5.12 | 3.3398 | 9.04 | 5.2 | 1.7385 | 400-3-50 | 75
WSAN-1S71STT |  | 16.1 | 5.8 | 2.7759 | 19.2 | 5.7 | 3.3684 | 10.4 | 5.83 | 1.7839 | 400-3-50 | 75
Température limite basse de fonctionnement sur l'air extérieur en mode chaud = -15°C
| Introduction |  | Page 2/3 |  | Page 3/3

## CLIVET (2)
Société : CLIVET S.p.A.
Marque : CLIVET
Via Camp Lonc, 12 - 32030 Villapaiera di Feltre (BL) - Italy
Tel : (39) 04393131 ; Fax : (39) 0439313382 ; E-mail : info@clivet.it ; Website : www.clivet.it
Groupes de production d'eau glacée / Refroidissement par air / Monobloc / Réversible
LCP / A / P / R
* température fonction du débit pris identique à celui de l'essai en mode chaud à +7°C
Application ventilo-convecteur
Référence | R 22 | 12 / 7°C ; 35°C |  |  | 40 / 45°C ; 7(6)°C |  |  | Condition * / 45°C ; -7(-8)°C |  |  | Alimentation | Lw
du matériel |  | Pc | Pe (c) | EER | Ph | Pe (h) | COP | Ph | Pe (h) | COP |  | dBA
|  | kW | kW |  | kW | kW |  | kW | kW |  |  | (mode froid)
WSAN-2A17STT |  | 4.51 | 1.97 | 2.2893 | 5.39 | 1.82 | 2.9615 | 2.8 | 1.82 | 1.5385 | 230-1-50 | 68
WSAN-2A21STT |  | 5.68 | 2.41 | 2.3568 | 6.92 | 2.55 | 2.7137 | 3.64 | 2.3 | 1.5826 | 230-1-50 | 69
WSAN-2A25STT |  | 6.92 | 2.8 | 2.4714 | 8.16 | 2.88 | 2.8333 | 4.44 | 2.88 | 1.5417 | 400-3-50 | 69
WSAN-2A31STT |  | 8.21 | 3.28 | 2.503 | 9.6 | 3.46 | 2.7746 | 5.27 | 3.46 | 1.5231 | 400-3-50 | 71
WSAN-2A41STT |  | 10.3 | 3.81 | 2.7034 | 11.7 | 3.95 | 2.962 | 6.27 | 3.95 | 1.5873 | 400-3-50 | 73
WSAN-2A51STT |  | 12.2 | 4.71 | 2.5902 | 14 | 4.83 | 2.8986 | 8.07 | 4.83 | 1.6708 | 400-3-50 | 75
WSAN-2A61STT |  | 14.6 | 5.44 | 2.6838 | 16.6 | 5.51 | 3.0127 | 9.07 | 5.51 | 1.6461 | 400-3-50 | 75
WSAN-2A71STT |  | 16.2 | 6.31 | 2.5674 | 18.3 | 6.26 | 2.9233 | 10.5 | 6.26 | 1.6773 | 400-3-50 | 75
WSAN-2P17STT |  | 4.51 | 1.97 | 2.2893 | 5.39 | 1.81 | 2.9779 | 2.8 | 1.81 | 1.547 | 230-1-50 | 68
WSAN-2P21STT |  | 5.68 | 2.4 | 2.3667 | 6.92 | 2.54 | 2.7244 | 3.79 | 2.51 | 1.51 | 230-1-50 | 69
WSAN-2P25STT |  | 6.92 | 2.79 | 2.4803 | 8.16 | 2.87 | 2.8432 | 4.44 | 2.87 | 1.547 | 400-3-50 | 69
WSAN-2P31STT |  | 8.21 | 3.27 | 2.5107 | 9.6 | 3.45 | 2.7826 | 5.27 | 3.45 | 1.5275 | 400-3-50 | 71
WSAN-2P41STT |  | 10.3 | 3.79 | 2.7177 | 11.7 | 3.92 | 2.9847 | 6.27 | 3.92 | 1.5995 | 400-3-50 | 73
WSAN-2P51STT |  | 12.2 | 4.68 | 2.6068 | 14 | 4.78 | 2.9289 | 8.07 | 4.78 | 1.6883 | 400-3-50 | 75
WSAN-2P61STT |  | 14.6 | 5.36 | 2.7239 | 16.6 | 5.4 | 3.0741 | 9.07 | 5.4 | 1.6796 | 400-3-50 | 75
WSAN-2P71STT |  | 16.2 | 6.2 | 2.6129 | 18.3 | 6.12 | 2.9902 | 10.5 | 6.12 | 1.7157 | 400-3-50 | 75
WSAN-2S17STT |  | 4.51 | 1.77 | 2.548 | 5.39 | 1.63 | 3.3067 | 2.8 | 1.63 | 1.7178 | 230-1-50 | 68
WSAN-2S21STT |  | 5.68 | 2.22 | 2.5586 | 6.92 | 2.36 | 2.9322 | 3.64 | 2.3 | 1.5826 | 230-1-50 | 69
WSAN-2S25STT |  | 6.92 | 2.62 | 2.6412 | 8.16 | 2.72 | 3 | 4.44 | 2.72 | 1.6324 | 400-3-50 | 69
WSAN-2S31STT |  | 8.21 | 3.12 | 2.6314 | 9.6 | 3.31 | 2.9003 | 5.27 | 3.31 | 1.5921 | 400-3-50 | 71
WSAN-2S41STT |  | 10.3 | 3.66 | 2.8142 | 11.7 | 3.8 | 3.0789 | 6.27 | 3.8 | 1.65 | 400-3-50 | 73
WSAN-2S51STT |  | 12.2 | 4.56 | 2.6754 | 14 | 4.68 | 2.9915 | 8.07 | 4.68 | 1.7244 | 400-3-50 | 75
WSAN-2S61STT |  | 14.6 | 5.26 | 2.7757 | 16.6 | 5.32 | 3.1203 | 9.07 | 5.32 | 1.7049 | 400-3-50 | 75
WSAN-2S71STT |  | 16.2 | 6.12 | 2.6471 | 18.3 | 6.04 | 3.0298 | 10.5 | 6.04 | 1.7384 | 400-3-50 | 75
Température limite basse de fonctionnement sur l'air extérieur en mode chaud = -10°C
| Introduction |  | Page 1/3 |  | Page 3/3

## CLIVET (3)
Société : CLIVET S.p.A.
Marque : CLIVET
Via Camp Lonc, 12 - 32030 Villapaiera di Feltre (BL) - Italy
Tel : (39) 04393131 ; Fax : (39) 0439313382 ; E-mail : info@clivet.it ; Website : www.clivet.it
Groupes de production d'eau glacée / Refroidissement par air / Monobloc / Réversible
LCP / A / P / R
* température fonction du débit pris identique à celui de l'essai en mode chaud à +7°C
Application ventilo-convecteur
Référence | R 407C | 12 / 7°C ; 35°C |  |  | 40 / 45°C ; 7(6)°C |  |  | Condition * / 45°C ; -7(-8)°C |  |  | Alimentation | Lw
du matériel |  | Pc | Pe (c) | EER | Ph | Pe (h) | COP | Ph | Pe (h) | COP |  | dBA
|  | kW | kW |  | kW | kW |  | kW | kW |  |  | (mode froid)
WSAN-2S17STT |  | 4.51 | 1.86 | 2.4247 | 4.89 | 1.77 | 2.7627 | 2.8 | 1.63 | 1.7178 | 230-1-50 | 68
WSAN-2S21STT |  | 5.68 | 2.41 | 2.3568 | 6.49 | 2.47 | 2.6275 | 3.64 | 2.3 | 1.5826 | 230-1-50 | 69
WSAN-2S25STT |  | 6.92 | 2.75 | 2.5164 | 7.41 | 2.96 | 2.5034 | 4.44 | 2.72 | 1.6324 | 400-3-50 | 69
WSAN-2S41STT |  | 10.3 | 3.85 | 2.6753 | 10.6 | 4.14 | 2.5604 | 6.27 | 3.8 | 1.65 | 400-3-50 | 73
WSAN-2A61STT |  | 14.6 | 5.72 | 2.5524 | 15.1 | 6.01 | 2.5125 | 9.07 | 5.51 | 1.6461 | 400-3-50 | 75
WSAN-2P61STT |  | 14.6 | 5.64 | 2.5887 | 15.1 | 5.89 | 2.5637 | 9.07 | 5.4 | 1.6796 | 400-3-50 | 75
WSAN-2S61STT |  | 14.6 | 5.52 | 2.6449 | 15.1 | 5.8 | 2.6034 | 9.07 | 5.32 | 1.7049 | 400-3-50 | 75
WSAN-2S71STT |  | 16.2 | 6.42 | 2.5234 | 16.6 | 6.58 | 2.5228 | 10.5 | 6.04 | 1.7384 | 400-3-50 | 75
Température limite basse de fonctionnement sur l'air extérieur en mode chaud = -10°C
Groupes de production d'eau glacée / Refroidissement par air / Monobloc / Réversible
LCP / A / P / R
* température fonction du débit pris identique à celui de l'essai en mode chaud à +7°C
Application plancher chauffant-rafraîchissant
Référence | R407C | 23 / 18°C ; 35°C |  |  | 30 / 35°C ; 7(6)°C |  |  | Condition * / 35°C ; -7(-8)°C |  |  | Alimentation | Lw
du matériel |  | Pc | Pe (c) | EER | Ph | Pe (h) | COP | Ph | Pe (h) | COP |  | dBA
|  | kW | kW |  | kW | kW |  | kW | kW |  |  | (mode froid)
WSAN-AP17 |  | 5.55 | 1.85 | 3 | 5.7 | 1.62 | 3.5185 | 3.3 | 1.62 | 2.037 | 230-1-50 | 69
WSAN-AP21 |  | 7.09 | 2.32 | 3.056 | 7.37 | 2.03 | 3.6305 | 4.15 | 2.03 | 2.0443 | 230-1-50 | 69
WSAN-AP25 |  | 8.57 | 2.73 | 3.1392 | 8.6 | 2.42 | 3.5537 | 4.9 | 2.42 | 2.0248 | 230-1-50 | 71
WSAN-AP31 |  | 10.1 | 3.38 | 2.9882 | 10.1 | 2.63 | 3.8403 | 5.56 | 2.63 | 2.1141 | 400-3-50 | 73
WSAN-AP41 |  | 12.4 | 3.76 | 3.2979 | 12.4 | 3.27 | 3.792 | 6.87 | 3.27 | 2.1009 | 400-3-50 | 75
WSAN-AP51 |  | 15.2 | 4.67 | 3.2548 | 15.1 | 3.61 | 4.1828 | 7.93 | 3.66 | 2.1667 | 400-3-50 | 75
WSAN-AP61 |  | 17.3 | 5.58 | 3.1004 | 17.4 | 4.46 | 3.9013 | 9.6 | 4.46 | 2.1525 | 400-3-50 | 75
Température limite basse de fonctionnement sur l'air extérieur en mode chaud = -10°C
|  | Introduction |  | Page 1/2 | Page2/3

## CRT
Société : Centre Régional Thermic.
Marque : CRT
BP 24 49 125 TIERCE - France
Tel : (33) (0)2 41 31 16 40 ; Fax : (33) (0)2 41 31 16 49
Pompe à chaleur eau glycolée/eau - Monobloc - Chauffage seul
Conditions EUROVENT
Référence | R 407C | 30/35°C ; -2/-5°C |  |  | Alimentation
du matériel |  | Ph | Pe (h) | COP
|  | kW | kW
GEOMIX AX8 |  | 7.2 | 2.36 | 3.1 | 230 - 1 - 50
GEOMIX AX12 |  | 12.34 | 3.79 | 3.15 | 400 - 3 - 50
GEOMIX AX15 |  | 14.13 | 4.37 | 3.15 | 400 - 3 - 50
Taux de glycol : 30%
Introduction

## DAIKIN (1)
Société : DAIKIN EUROPE NV
Marque : DAIKIN
Zandvoordestraat 300 - 8400 Oostende - Belgium
Tel : (32) 59558111 ; Fax : (32) 59558899
Climatiseurs jusqu'à 20 kW / Refroidissement par air / Split / Réversible
AC / A / S / R
Conditions EUROVENT
Référence |  | 35(24) / 27°C |  |  | 7(6) / 20°C |  |  | Condition -7(-8) / 20°C |  |  | Alimentation | Lw dBA
du matériel |  | Pc | Pe (c) | EER | Ph | Pe (h) | COP | Ph | Pe (h) | COP |  | Unité ext. |  | Unité int.
|  | kW | kW |  | kW | kW |  | kW | kW |  |  | autour | en conduit | autour | en conduit
Unité extérieure / unité intérieure
R 22
RXD50J / FLX50J |  | 4.7 | 1.47 | 3.1973 | 6.1 | 1.82 | 3.3516 | 3.45 | 1.37 | 2.5182 | 230-1-50 | 60 |  | 63
RXD50J / FTXD50J |  | 5.2 | 1.73 | 3.0058 | 6.5 | 1.91 | 3.4031 | 3.68 | 1.45 | 2.5379 | 230-1-50 | 60 |  | 60
RXD60J / FLX60J |  | 5.7 | 1.99 | 2.8643 | 6.7 | 2 | 3.35 | 3.79 | 1.51 | 2.5099 | 230-1-50 | 61 |  | 64
RXT40G / FVXT40G |  | 4 | 1.26 | 3.1746 | 6 | 1.86 | 3.2258 | 4.07 | 1.86 | 2.1882 | 230-1-50 | 59 |  | 53
RXD60J / FTXD60J |  | 6.2 | 2.21 | 2.8054 | 7.2 | 2.12 | 3.3962 | 4.07 | 1.6 | 2.5438 | 230-1-50 | 61 |  | 61
RXT50G / FVXT50G |  | 5 | 2.08 | 2.4038 | 6.6 | 2.35 | 2.8085 | 4.12 | 1.88 | 2.1915 | 230-1-50 | 60 |  | 56
RXD71J / FTXD71J |  | 7.1 | 2.63 | 2.6996 | 8.5 | 2.74 | 3.1022 | 4.8 | 2.07 | 2.3188 | 230-1-50 | 65 |  | 62
Température limite basse de fonctionnement sur l'air extérieur en mode chaud = -15°C
REY18G / FHEYB18B |  | 1.8 | 0.62 | 2.9032 | 1.85 | 0.58 | 3.1897 | 0.85 | 0.47 | 1.8085 | 230-1-50 | 57 |  |  | 53
REY18G / FTY18J |  | 1.85 | 0.59 | 3.1356 | 1.85 | 0.52 | 3.5577 | 1.2 | 0.67 | 1.791 | 230-1-50 | 57 |  | 52
RY22D / FLY22G |  | 2.55 | 1.16 | 2.1983 | 3.2 | 1.14 | 2.807 | 1.46 | 0.81 | 1.8025 | 230-1-50 | 57 |  | 50
RY35D / FLY35G |  | 3.5 | 1.47 | 2.381 | 4.1 | 1.5 | 2.7333 | 1.88 | 0.99 | 1.899 | 230-1-50 | 59 |  | 51
RY35D / FHYB35F |  | 3.8 | 1.64 | 2.3171 | 4.2 | 1.45 | 2.8966 | 1.92 | 1.02 | 1.8824 | 230-1-50 | 59 |  |  | 52
REY35G / FTY35J |  | 3.25 | 1.19 | 2.7311 | 3.6 | 1.22 | 2.9508 | 2.05 | 1.08 | 1.8981 | 230-1-50 | 61 |  | 55
REY35G / FLY35G |  | 3.5 | 1.47 | 2.381 | 4.1 | 1.5 | 2.7333 | 2.05 | 1.08 | 1.8981 | 230-1-50 | 61 |  | 51
REY40G / FTY40G |  | 3.9 | 1.63 | 2.3926 | 4.7 | 1.62 | 2.9012 | 2.15 | 1.2 | 1.7917 | 230-1-50 | 59 |  | 56
RX25J / FTX25J |  | 2.5 | 0.98 | 2.551 | 3.4 | 1.13 | 3.0088 | 2.18 | 1.03 | 2.1165 | 230-1-50 | 59 |  | 54
RY45D / FTY45G |  | 4.9 | 2.06 | 2.3786 | 5.55 | 1.91 | 2.9058 | 2.54 | 1.41 | 1.8014 | 230-1-50 | 60 |  | 58
RY45D / FLY45G |  | 4.7 | 2.06 | 2.2816 | 5.55 | 1.91 | 2.9058 | 2.54 | 1.41 | 1.8014 | 230-1-50 | 60 |  | 59
RX35J / FTX35J |  | 3.43 | 1.43 | 2.3986 | 4.1 | 1.38 | 2.971 | 2.63 | 1.25 | 2.104 | 230-1-50 | 60 |  | 55
RY60F / FHYB60F |  | 6.15 | 2.51 | 2.4502 | 7.15 | 2.4 | 2.9792 | 3.28 | 1.82 | 1.8022 | 230-1-50 | 67 |  |  | 60
RY60F / FTY60G |  | 6 | 2.43 | 2.4691 | 7.15 | 2.4 | 2.9792 | 3.28 | 1.82 | 1.8022 | 230-1-50 | 67 |  | 61
RY71B / FHYB71F |  | 7.2 | 3.2 | 2.25 | 8.6 | 3.15 | 2.7302 | 4.72 | 2.63 | 1.7947 | 230-1-50 | 61 |  |  | 60
RY71B / FHYB71F |  | 7.2 | 3.1 | 2.3226 | 8.6 | 3.1 | 2.7742 | 4.72 | 2.63 | 1.7947 | 400-3-50 | 61 |  |  | 60
RY100B / FHYB100F |  | 10 | 4.1 | 2.439 | 11.6 | 4.3 | 2.6977 | 6.39 | 3.35 | 1.9075 | 230-1-50 | 64 |  |  | 62
RY100B / FHYB100F |  | 10 | 3.9 | 2.5641 | 11.6 | 4.1 | 2.8293 | 6.39 | 3.35 | 1.9075 | 400-3-50 | 64 |  |  | 62
RY125B / FHYB125F |  | 12.4 | 4.5 | 2.7556 | 15.2 | 4.8 | 3.1667 | 8.34 | 4.39 | 1.8998 | 400-3-50 | 64 |  |  | 63
Température limite basse de fonctionnement sur l'air extérieur en mode chaud = -10°C
REY22G / FLY22G |  | 2.55 | 1.16 | 2.1983 | 3.2 | 1.14 | 2.807 | 1.2 | 0.67 | 1.791 | 230-1-50 | 57 |  | 50
REY22G / FTY22J |  | 2.4 | 0.86 | 2.7907 | 2.65 | 0.78 | 3.3974 | 1.6 | 0.89 | 1.7978 | 230-1-50 | 57 |  | 52
Température limite basse de fonctionnement sur l'air extérieur en mode chaud = 10°C
R 407C
RZP71D / FHYBP71B |  | 7.1 | 2.2 | 3.2273 | 8 | 2.2 | 3.6364 | 8 | 4.25 | 1.8824 | 230-1-50 | 63 |  |  | 60
RZP100D / FHYBP100B |  | 10 | 3 | 3.3333 | 11.2 | 3.5 | 3.2 | 10.7 | 4.35 | 2.4598 | 230-1-50 | 65 |  |  | 62
RZP125D / FHYBP125B |  | 12.5 | 3.8 | 3.2895 | 14 | 4.5 | 3.1111 | 13.7 | 6.21 | 2.2061 | 230-1-50 | 67 |  |  | 63
Température limite basse de fonctionnement sur l'air extérieur en mode chaud = -15°C
RYP71L / FHYBP71B |  | 7.1 | 2.59 | 2.7413 | 8 | 2.49 | 3.2129 | 4.2 | 2.08 | 2.0192 | 400-3-50 | 63 |  |  | 60
RYEP71L / FDYMP71L |  | 7.1 | 2.68 | 2.6493 | 8 | 2.49 | 3.2129 | 4.3 | 2.11 | 2.0379 | 230-1-50 | 65 |  |  | 63
RYEP100L / FDYMP100B |  | 10 | 3.75 | 2.6667 | 11 | 3.91 | 2.8133 | 5.8 | 3.05 | 1.9016 | 230-1-50 | 70 |  |  | 65
RYP100L / FHYBP100B |  | 10 | 3.78 | 2.6455 | 11.2 | 3.91 | 2.8645 | 5.9 | 3.14 | 1.879 | 230-1-50 | 66 |  |  | 62
RYEP125L / FDYMP125L |  | 12.2 | 4.55 | 2.6813 | 14.5 | 4.51 | 3.2151 | 7.7 | 3.7 | 2.0811 | 400-3-50 | 70 |  |  | 66
RYP125L / FHYBP125B |  | 12.2 | 4.55 | 2.6813 | 14.5 | 4.52 | 3.208 | 7.7 | 3.67 | 2.0981 | 400-3-50 | 67 |  |  | 63
Température limite basse de fonctionnement sur l'air extérieur en mode chaud = -10°C
| introduction |  | page 2/5 |  |  | page 3/5 |  |  | page 4/5 |  | page 5/5

## DAIKIN (2)
Société : DAIKIN EUROPE NV
Marque : DAIKIN
Zandvoordestraat 300 - 8400 Oostende - Belgium
Tel : (32) 59558111 ; Fax : (32) 59558899
Climatiseurs jusqu'à 20 kW / Refroidissement par air / Split / Réversible
AC / A / S / R
Conditions EUROVENT
Référence |  | 35(24) / 27°C |  |  | 7(6) / 20°C |  |  | Condition -7(-8) / 20°C |  |  | Alimentation | Lw dBA
du matériel |  | Pc | Pe (c) | EER | Ph | Pe (h) | COP | Ph | Pe (h) | COP |  | Unité ext. |  | Unité int.
|  | kW | kW |  | kW | kW |  | kW | kW |  |  | autour | en conduit | autour | en conduit
Unité extérieure / unité intérieure
R 410A
RXS25B / FFQ25B |  | 2.5 | 0.83 | 3.012 | 3.2 | 0.94 | 3.4043 | 2.06 | 0.79 | 2.6076 | 230-1-50 | 59 |  | 47
RXS25B / FTXS25B |  | 2.5 | 0.7 | 3.5714 | 3.4 | 0.94 | 3.617 | 2.1 | 0.77 | 2.7273 | 230-1-50 | 59 |  | 54
RXS25B / FLXS25B |  | 2.5 | 0.72 | 3.4722 | 3.4 | 0.94 | 3.617 | 2.1 | 0.77 | 2.7273 | 230-1-50 | 59 |  | 53
RXS25B / FVXS25B |  | 2.5 | 0.7 | 3.5714 | 3.4 | 0.84 | 4.0476 | 2.1 | 0.69 | 3.0435 | 230-1-50 | 59 |  | 54
RXS35B / FTXS35B |  | 3.5 | 1.16 | 3.0172 | 4.2 | 1.25 | 3.36 | 2.59 | 1.01 | 2.5644 | 230-1-50 | 60 |  | 55
RXS35B / FCQ35B |  | 3.4 | 1.21 | 2.8099 | 4.1 | 1.28 | 3.2031 | 2.65 | 1.08 | 2.4537 | 230-1-50 | 60 |  | 48
RXS35B / FBQ35B |  | 3.4 | 1.21 | 2.8099 | 4.1 | 1.28 | 3.2031 | 2.65 | 1.08 | 2.4537 | 230-1-50 | 60 |  |  | 52
RXS35B / FHQ35B |  | 3.4 | 1.21 | 2.8099 | 4.1 | 1.18 | 3.4746 | 2.65 | 0.99 | 2.6768 | 230-1-50 | 60 |  | 53
RXS35B / FLXS35B |  | 3.5 | 1.22 | 2.8689 | 4.5 | 1.38 | 3.2609 | 2.78 | 1.14 | 2.4386 | 230-1-50 | 60 |  | 54
RXS35B / FVXS35B |  | 3.5 | 1.16 | 3.0172 | 4.5 | 1.29 | 3.4884 | 2.78 | 1.05 | 2.6476 | 230-1-50 | 60 |  | 55
RXS35B / FFQ35B |  | 3.4 | 1.3 | 2.6154 | 4.5 | 1.6 | 2.8125 | 2.9 | 1.34 | 2.1642 | 230-1-50 | 60 |  | 49
RXS50B / FVXS50B |  | 5 | 1.79 | 2.7933 | 6.4 | 2.06 | 3.1068 | 4.11 | 1.63 | 2.5215 | 230-1-50 | 60 |  | 61
RXS50B / FBQ50B |  | 5 | 1.92 | 2.6042 | 6 | 1.87 | 3.2086 | 4.11 | 1.63 | 2.5215 | 230-1-50 | 64 |  |  | 53
RXS50B / FHQ50B |  | 5 | 1.83 | 2.7322 | 6 | 2.05 | 2.9268 | 4.11 | 1.78 | 2.309 | 230-1-50 | 64 |  | 54
RXS60B / FTXS60B |  | 6 | 2.12 | 2.8302 | 7 | 2.09 | 3.3493 | 4.8 | 1.82 | 2.6374 | 230-1-50 | 64 |  | 63
RXS60B / FCQ60B |  | 5.7 | 2.19 | 2.6027 | 7 | 2.19 | 3.1963 | 4.8 | 1.91 | 2.5131 | 230-1-50 | 64 |  | 50
RXS60B / FFQ60B |  | 5.8 | 2.07 | 2.8019 | 7 | 2.49 | 2.8112 | 4.8 | 2.17 | 2.212 | 230-1-50 | 64 |  | 58
RXS60B / FBQ60B |  | 5.7 | 2.19 | 2.6027 | 7 | 2.5 | 2.8 | 4.8 | 2.17 | 2.212 | 230-1-50 | 64 |  |  | 60
RXS60B / FHQ60B |  | 5.7 | 2.15 | 2.6512 | 7.2 | 2.49 | 2.8916 | 4.93 | 2.17 | 2.2719 | 230-1-50 | 64 |  | 55
RXS71B / FTX71B |  | 7.1 | 2.53 | 2.8063 | 8.5 | 2.63 | 3.2319 | 5.83 | 2.29 | 2.5459 | 230-1-50 | 66 |  | 63
Température limite basse de fonctionnement sur l'air extérieur en mode chaud = -15°C
RYS20B / FTYS20B |  | 2 | 0.69 | 2.8986 | 2.6 | 0.81 | 3.2099 | 1.61 | 0.67 | 2.403 | 230-1-50 | 60 |  | 54
RX25B / FTX25B |  | 2.5 | 0.89 | 2.809 | 3.3 | 1.03 | 3.2039 | 2.04 | 0.85 | 2.4 | 230-1-50 | 59 |  | 55
RX25B / FLX25B |  | 2.5 | 0.89 | 2.809 | 3.3 | 1.08 | 3.0556 | 2.04 | 0.89 | 2.2921 | 230-1-50 | 59 |  | 53
RX25B / FLXS25B |  | 2.5 | 0.89 | 2.809 | 3.3 | 1.08 | 3.0556 | 2.04 | 0.89 | 2.2921 | 230-1-50 | 59 |  | 53
RYS25B / FTYS25B |  | 2.5 | 0.89 | 2.809 | 3.3 | 1.03 | 3.2039 | 2.04 | 0.85 | 2.4 | 230-1-50 | 60 |  | 55
RX35B / FTX35B |  | 3.15 | 1.12 | 2.8125 | 4.1 | 1.35 | 3.037 | 2.53 | 1.11 | 2.2793 | 230-1-50 | 60 |  | 55
RYS35B / FTYS35B |  | 3.15 | 1.12 | 2.8125 | 4.1 | 1.35 | 3.037 | 2.53 | 1.11 | 2.2793 | 230-1-50 | 60 |  | 55
RX35B / FLX35B |  | 3.43 | 1.32 | 2.5985 | 4.1 | 1.36 | 3.0147 | 2.53 | 1.12 | 2.2589 | 230-1-50 | 60 |  | 54
RX35B / FLXS35B |  | 3.43 | 1.32 | 2.5985 | 4.1 | 1.36 | 3.0147 | 2.53 | 1.12 | 2.2589 | 230-1-50 | 60 |  | 54
RYS50B / FTYS50B |  | 5 | 1.66 | 3.012 | 5.8 | 1.7 | 3.4118 | 3.98 | 1.48 | 2.6892 | 230-1-50 | 60 |  | 60
RYS60B / FTYS60B |  | 6 | 2.12 | 2.8302 | 7 | 2.09 | 3.3493 | 4.8 | 1.82 | 2.6374 | 230-1-50 | 62 |  | 61
Température limite basse de fonctionnement sur l'air extérieur en mode chaud = -10°C
Climatiseurs jusqu'à 20 kW / Refroidissement par air / Multisplit / Réversible
AC / A / M / R
Conditions EUROVENT
Référence | R 22 | 35(24) / 27°C |  |  | 7(6) / 20°C |  |  | Condition -7(-8) / 20°C |  |  | Alimentation | Lw dBA
du matériel |  | Pc | Pe (c) | EER | Ph | Pe (h) | COP | Ph | Pe (h) | COP |  | Unité ext. |  | Unité int.
|  | kW | kW |  | kW | kW |  | kW | kW |  |  | autour | en conduit | autour | en conduit
Unité extérieure / unité intérieure | [13 empty] | (par unité)
R 22
RMX140J / FTXD50J(x2) |  | 10 | 2.3 | 4.3478 | 11.8 | 3.06 | 3.8562 | 8.11 | 2.74 | 2.9599 | 230-1-50 | 66 |  | 60
RMX140J / FTXD60J(x2) |  | 12 | 3.24 | 3.7037 | 13.9 | 4.08 | 3.4069 | 9.56 | 3.66 | 2.612 | 230-1-50 | 66 |  | 61
RMX140J / FTXD71J(x2) |  | 14.2 | 4.74 | 2.9958 | 16.2 | 5.55 | 2.9189 | 11.1 | 4.98 | 2.2289 | 230-1-50 | 66 |  | 61
Température limite basse de fonctionnement sur l'air extérieur en mode chaud = -15°C
MEY32G / FTY18J(x2) |  | 3.8 | 1.35 | 2.8148 | 3.75 | 1.08 | 3.4722 | 1.72 | 0.78 | 2.2051 | 230-1-50 | 58 |  | 52
MY56D / FTY22J(x2) |  | 4.55 | 1.98 | 2.298 | 5.2 | 1.8 | 2.8889 | 2.38 | 1.44 | 1.6528 | 230-1-50 | 60 |  | 52
2MX52H / FTX25J(x2) |  | 5 | 2.19 | 2.2831 | 6 | 1.86 | 3.2258 | 3.2 | 1.35 | 2.3704 | 230-1-50 | 58 |  | 54
4MX80H / FTX25J(x2) |  | 5 | 2.15 | 2.3256 | 7.1 | 2.34 | 3.0342 | 3.71 | 1.52 | 2.4408 | 230-1-50 | 63 |  | 54
3MX68H / FTX35J+FTXD50J |  | 6.4 | 2.82 | 2.2695 | 8.6 | 3.06 | 2.8105 | 4.53 | 2.12 | 2.1368 | 230-1-50 | 59 |  | 55+60
Température limite basse de fonctionnement sur l'air extérieur en mode chaud = -10°C
MY90C / FTY35J+FTY45J |  | 6.85 | 2.85 | 2.4035 | 7.97 | 2.6 | 3.0654 | 3.65 | 2.01 | 1.8159 | 230-1-50 | 68 |  | 55+58
MY90C / FTY35J+FTY45J |  | 6.85 | 2.85 | 2.4035 | 7.97 | 2.6 | 3.0654 | 3.65 | 2.01 | 1.8159 | 400-3-50 | 68 |  | 55+58
Température limite basse de fonctionnement sur l'air extérieur en mode chaud = -7°C
R 407C
RMX140JZ / FTXD50J(x2) |  | 10 | 2.3 | 4.3478 | 11.8 | 3.15 | 3.746 | 7.65 | 2.62 | 2.9198 | 230-1-50 | 66 |  | 60
RMX140JZ / FTXD60J(x2) |  | 12 | 3.24 | 3.7037 | 13.9 | 4.27 | 3.2553 | 10.1 | 3.76 | 2.6862 | 230-1-50 | 66 |  | 61
RMX140JZ / FTXD71J(x2) |  | 14.2 | 4.74 | 2.9958 | 16.2 | 5.82 | 2.7835 | 11.8 | 5.13 | 2.3002 | 230-1-50 | 66 |  | 62
Température limite basse de fonctionnement sur l'air extérieur en mode chaud = -15°C
| introduction |  | page 1/5 |  |  | page 3/5 |  |  | page 4/5 |  |  | page 5/5

## DAIKIN (3)
Société : DAIKIN EUROPE NV
Marque : DAIKIN
Zandvoordestraat 300 - 8400 Oostende - Belgium
Tel : (32) 59558111 ; Fax : (32) 59558899
Climatiseurs jusqu'à 20 kW / Refroidissement par air / Multisplit / Réversible
AC / A / M / R
Conditions EUROVENT
Référence | R 410A | 35(24) / 27°C |  |  | 7(6) / 20°C |  |  | Condition -7(-8) / 20°C |  |  | Alimentation | Lw dBA
du matériel |  | Pc | Pe (c) | EER | Ph | Pe (h) | COP | Ph | Pe (h) | COP |  | Unité ext. |  | Unité int.
|  | kW | kW |  | kW | kW |  | kW | kW |  |  | autour | en conduit | autour | en conduit
Unité extérieure / unité intérieure | [13 empty] | (par unité)
3MXS52B / FTXS25B |  | 2.5 | 0.67 | 3.7313 | 3.4 | 1.09 | 3.1193 | 1.85 | 0.58 | 3.1897 | 230-1-50 | 60 |  | 54
4MXS68B / FTXS25B |  | 2.5 | 0.68 | 3.6765 | 3.4 | 1.11 | 3.0631 | 1.85 | 0.59 | 3.1356 | 230-1-50 | 62 |  | 54
4MXS80BVMB / FTXS25BVMB |  | 2.5 | 0.74 | 3.3784 | 3.4 | 1.1 | 3.0909 | 1.85 | 0.64 | 2.8906 | 230-1-50 | 62 |  | 54
3MXS52B / FTXS35B |  | 3.5 | 1 | 3.5 | 4.2 | 1.42 | 2.9577 | 2.59 | 0.87 | 2.977 | 230-1-50 | 60 |  | 55
4MXS68B / FTXS35B |  | 3.5 | 1.04 | 3.3654 | 4.3 | 1.52 | 2.8289 | 2.59 | 0.91 | 2.8462 | 230-1-50 | 62 |  | 55
4MXS80BVMB / FTXS35BVMB |  | 3.5 | 1.14 | 3.0702 | 4.3 | 1.51 | 2.8477 | 2.59 | 0.99 | 2.6162 | 230-1-50 | 62 |  | 55
3MXS52B / FTXS50B |  | 5 | 1.7 | 2.9412 | 6.5 | 2.29 | 2.8384 | 3.69 | 1.48 | 2.4932 | 230-1-50 | 60 |  | 60
3MXS52B / FTXS25B(x2) |  | 5 | 1.68 | 2.9762 | 6.5 | 1.97 | 3.2995 | 3.69 | 1.46 | 2.5274 | 230-1-50 | 60 |  | 54
4MXS68B / FTXS50B |  | 5 | 1.66 | 3.012 | 7.2 | 2.42 | 2.9752 | 3.69 | 1.45 | 2.5448 | 230-1-50 | 62 |  | 60
4MXS68B / FTXS25B(x2) |  | 5 | 1.77 | 2.8249 | 7.2 | 2.19 | 3.2877 | 3.69 | 1.54 | 2.3961 | 230-1-50 | 62 |  | 54
4MXS80BVMB / FTXS50BVMB |  | 5 | 1.49 | 3.3557 | 7.2 | 2.39 | 3.0126 | 3.69 | 1.3 | 2.8385 | 230-1-50 | 62 |  | 60
4MXS80BVMB / FTXS25BVMB(x2) |  | 5 | 1.56 | 3.2051 | 7.2 | 2.17 | 3.318 | 3.69 | 1.36 | 2.7132 | 230-1-50 | 62 |  | 54
3MXS52B / FTXS25B+FTXS35B |  | 5.2 | 1.81 | 2.8729 | 6.7 | 2.08 | 3.2212 | 3.84 | 1.58 | 2.4304 | 230-1-50 | 60 |  | 54+55
3MXS52B / FTXS25B+FTXS50B |  | 5.2 | 1.75 | 2.9714 | 6.8 | 1.82 | 3.7363 | 3.84 | 1.52 | 2.5263 | 230-1-50 | 60 |  | 54+60
3MXS52B / FTXS35B(x2) |  | 5.2 | 1.81 | 2.8729 | 6.8 | 2.17 | 3.1336 | 3.84 | 1.58 | 2.4304 | 230-1-50 | 60 |  | 55
3MXS52B / FTXS35B+FTXS50B |  | 5.2 | 1.75 | 2.9714 | 6.8 | 1.82 | 3.7363 | 3.84 | 1.52 | 2.5263 | 230-1-50 | 60 |  | 55+60
4MXS68B / FTXS60B |  | 6 | 2.23 | 2.6906 | 7.9 | 2.51 | 3.1474 | 4.43 | 1.94 | 2.2835 | 230-1-50 | 62 |  | 62
4MXS68B / FTXS25B+FTXS35B |  | 6 | 2.49 | 2.4096 | 7.9 | 2.55 | 3.098 | 4.43 | 2.17 | 2.0415 | 230-1-50 | 62 |  | 54+55
4MXS80BVMB / FTXS60BVMB |  | 6 | 2.01 | 2.9851 | 7.9 | 2.49 | 3.1727 | 4.43 | 1.75 | 2.5314 | 230-1-50 | 62 |  | 62
4MXS80BVMB / FTXS25BVMB+FTXS35BVMB |  | 6 | 2.09 | 2.8708 | 7.9 | 2.52 | 3.1349 | 4.43 | 1.82 | 2.4341 | 230-1-50 | 62 |  | 54+55
4MXS68B / FTXS25B+FTXS50B |  | 6.8 | 2.46 | 2.7642 | 8.6 | 2.45 | 3.5102 | 5.02 | 2.14 | 2.3458 | 230-1-50 | 62 |  | 54+60
4MXS68B / FTXS25B+FTXS60B |  | 6.8 | 2.39 | 2.8452 | 8.6 | 2.31 | 3.7229 | 5.02 | 2.08 | 2.4135 | 230-1-50 | 62 |  | 54+62
4MXS68B / FTXS35B(x2) |  | 6.8 | 2.83 | 2.4028 | 8.6 | 2.87 | 2.9965 | 5.02 | 2.47 | 2.0324 | 230-1-50 | 62 |  | 55
4MXS68B / FTXS35B+FTXS50B |  | 6.8 | 2.46 | 2.7642 | 8.6 | 2.44 | 3.5246 | 5.02 | 2.14 | 2.3458 | 230-1-50 | 62 |  | 55+60
4MXS68B / FTXS35B+FTXS60B |  | 6.8 | 2.39 | 2.8452 | 8.6 | 2.28 | 3.7719 | 5.02 | 2.08 | 2.4135 | 230-1-50 | 62 |  | 55+62
4MXS68B / FTXS50B(x2) |  | 6.8 | 2.23 | 3.0493 | 8.6 | 2.25 | 3.8222 | 5.02 | 1.94 | 2.5876 | 230-1-50 | 62 |  | 60
4MXS68B / FTXS50B+FTXS60B |  | 6.8 | 2.17 | 3.1336 | 8.6 | 2.16 | 3.9815 | 5.02 | 1.89 | 2.6561 | 230-1-50 | 62 |  | 60+62
4MXS80BVMB / FTXS35BVMB(x2) |  | 7 | 2.64 | 2.6515 | 8.6 | 2.84 | 3.0282 | 5.17 | 2.3 | 2.2478 | 230-1-50 | 62 |  | 55
4MXS80BVMB / FTXS71BVMB(x2) |  | 7.1 | 2.69 | 2.6394 | 8.65 | 2.79 | 3.1004 | 5.24 | 2.34 | 2.2393 | 230-1-50 | 62 |  | 63
4MXS80BVMB / FTXS25BVMB+FTXS50BVMB |  | 7.19 | 2.42 | 2.9711 | 9 | 2.58 | 3.4884 | 5.31 | 2.11 | 2.5166 | 230-1-50 | 62 |  | 54+60
4MXS80BVMB / FTXS25BVMB+FTXS60BVMB |  | 7.42 | 2.54 | 2.9213 | 9.6 | 2.72 | 3.5294 | 5.48 | 2.21 | 2.4796 | 230-1-50 | 62 |  | 54+62
4MXS80BVMB / FTXS35BVMB+FTXS50BVMB |  | 7.42 | 2.55 | 2.9098 | 9.6 | 2.87 | 3.3449 | 5.48 | 2.22 | 2.4685 | 230-1-50 | 62 |  | 55+60
4MXS80BVMB / FTXS35BVMB+FTXS60BVMB |  | 7.65 | 2.71 | 2.8229 | 9.6 | 2.72 | 3.5294 | 5.65 | 2.36 | 2.3941 | 230-1-50 | 62 |  | 55+62
4MXS80BVMB / FTXS25BVMB+FTXS71BVMB |  | 7.68 | 2.66 | 2.8872 | 9.6 | 2.63 | 3.6502 | 5.67 | 2.32 | 2.444 | 230-1-50 | 62 |  | 54+63
4MXS80BVMB / FTXS50BVMB(x2) |  | 7.78 | 2.47 | 3.1498 | 9.6 | 2.59 | 3.7066 | 5.75 | 2.15 | 2.6744 | 230-1-50 | 62 |  | 60
4MXS80BVMB / FTXS35BVMB+FTXS71BVMB |  | 7.91 | 2.89 | 2.737 | 9.6 | 2.63 | 3.6502 | 5.84 | 2.52 | 2.3175 | 230-1-50 | 62 |  | 55+63
4MXS80BVMB / FTXS50BVMB+FTXS60BVMB |  | 8 | 2.58 | 3.1008 | 9.6 | 2.48 | 3.871 | 5.91 | 2.25 | 2.6267 | 230-1-50 | 62 |  | 60+62
4MXS80BVMB / FTXS50BVMB+FTXS71BVMB |  | 8 | 2.53 | 3.1621 | 9.6 | 2.44 | 3.9344 | 5.91 | 2.2 | 2.6864 | 230-1-50 | 62 |  | 60+63
4MXS80BVMB / FTXS60BVMB(x2) |  | 8 | 2.52 | 3.1746 | 9.6 | 2.38 | 4.0336 | 5.91 | 2.2 | 2.6864 | 230-1-50 | 62 |  | 62
Température limite basse de fonctionnement sur l'air extérieur en mode chaud = -15°C
2MXS40B / FTXS25B |  | 2.5 | 0.76 | 3.2895 | 3.4 | 1.14 | 2.9825 | 1.97 | 1.02 | 1.9314 | 230-1-50 | 62 |  | 54
2MXS40B / FTXS35B |  | 3.15 | 1.12 | 2.8125 | 3.8 | 1.36 | 2.7941 | 2.12 | 1.14 | 1.8596 | 230-1-50 | 62 |  | 55
2MXS40B / FTXS25B(x2) |  | 3.9 | 1.22 | 3.1967 | 4.4 | 1.19 | 3.6975 | 2.2 | 1.04 | 2.1154 | 230-1-50 | 62 |  | 54
2MXS40B / FTXS25B+FTXS35B |  | 3.9 | 1.22 | 3.1967 | 4.4 | 1.19 | 3.6975 | 2.2 | 1.04 | 2.1154 | 230-1-50 | 62 |  | 54+55
Température limite basse de fonctionnement sur l'air extérieur en mode chaud = -10°C
| introduction |  | page 1/5 |  |  | page 2/5 |  |  | page 4/5 |  | page 5/5

## DAIKIN (4)
Société : DAIKIN EUROPE NV
Marque : DAIKIN
Zandvoordestraat 300 - 8400 Oostende - Belgium
Tel : (32) 59558111 ; Fax : (32) 59558899
Système DRV (Débit de Réfrigérant Variable) / Refroidissement par air / Multisplit / Réversible
Conditions EUROVENT
Référence | R 407C | 35(24) / 27°C |  |  |  | 7(6) / 20°C |  |  | Condition -7(-8) / 20°C |  |  | Alimentation | Lw dBA
du matériel |  | Pc | Pe (c) | EER |  | Ph | Pe (h) | COP | Ph | Pe (h) | COP |  | Unité ext.
|  | kW | kW |  |  | kW | kW |  | kW | kW
Unité extérieure / unité intérieure
RSXYP10L / 4*FXYSP63K |  | 25 | 9.8 | 2.55 |  | 24.6 | 8.4 | 2.93 | 18 | 7.8 | 2.31 | 230 - 1 - 50 | 78
RSXYP8L / 2*FXYSP100K |  | 23 | 8.1 | 2.84 |  | 24.6 | 7.8 | 3.18 | 12.5 | 6.25 | 2 | 230 - 1 - 50 | 78
Les unités intérieures sont de différentes puissances et de modèles différents. Les combinaisons d'unités sont très nombreuses (voir les exmples),
Les unités intérieures pouvant être posées sont les suivantes (avec entre parenthèses les diférentes puissances [tailles]) :
gainables : FXYSP ( 20, 25, 32, 40, 50, 63, 80, 100, 125 ) K
muraux : FXYAP ( 20, 25, 32, 40, 50, 63 ) K
consoles : FXYL(M)P ( 20, 25, 32, 40, 50, 63 ) K
cassettes 4 voies : FXYFP ( 20, 25, 32, 40, 50, 63, 80, 100, 125 ) K
cassettes 2 voies : FXYCP ( 20, 25, 32, 40, 50, 63, 80, 100, 125 ) K
cassettes corner : FXYKP ( 25, 32, 40, 63 ) K
plafonnier apparent : FXYHP ( 32, 63, 100 ) K
Les tets ont été effectués à un ratio de connexion de 100 %.
Les ratios de connexion se calculent à partir du facteur de puissance des unités intérieures
| tailles | 20 | 25 | 32 | 40 | 50 | 63 | 80 | 100 | 125
| facteur | 20 | 25 | 31.25 | 40 | 50 | 62.5 | 80 | 100 | 125
Ratios de connexion des groupes extérieurs à 100 %
| tailles | 8 | 10
| facteur | 200 | 250
Exemples pour le calcul des capcités dans différentes configurations :
Exemple 1 : Groupe RSXYP10L avec 4 unités FXYSP40K
Le ratio de connexion est de (4*40)/250 = 0,64
Capacité totale de l'unité extérieure à -7°C en mode chauffage : 18 kW
Capacité individuelle des unités intérieures en mode chauffage :
FXYSP40K : (40*18) / (250*0,64) = 4,5 kW
Puissance totale des unités intérieures : 4*4,5 = 18 Kw
Exemple 2 : Groupe RSXYP10L avec 1 unité FXYSP80K, 4 unités FXYSP32K, et 2 unités FXYSP50K
Le ratio de connexion est de [(1*80)+(4*31,25)+(2*50)] / 250 = 306/250 = 1,22
Capacité totale de l'unité extérieure à -7°C en mode chauffage : 18 kW
Capacité individuelle des unités intérieures en mode chauffage :
FXYSP32K : (31,25*18) / (250*1,22) = 1,84 kW
FXYSP50K : (50*18) / (250*1,22) = 2,95 kW
FXYSP80K : (80*18) / (250*1,22) = 4,72 kW
Puissance totale des unités intérieures : 4*1,84 + 1*4,72 + 2*2,95 = 17,98 Kw
Exemple 3 : Groupe RSXYP8L avec 8 unités FXYSP20K
Le ratio de connexion est de (8*20)/200 = 0,80
Capacité totale de l'unité extérieure à -7°C en mode chauffage : 12,50 kW
Capacité individuelle des unités intérieures en mode chauffage :
FXYSP20K : (20*12,50) / (200*0,80) = 1,56 kW
Puissance totale des unités intérieures : 8*1,56 = 12,48 Kw
Température limite basse de fonctionnement sur l'air extérieur en mode chaud = -15°C
| introduction |  | page 1/5 |  |  | page 2/5 |  |  | page 3 /5 |  |  | page 5/5

## DAIKIN (5)
Société : DAIKIN EUROPE NV
Marque : DAIKIN
Zandvoordestraat 300 - 8400 Oostende - Belgium
Tel : (32) 59558111 ; Fax : (32) 59558899 ; Website : www.daikineurope.com
Groupes de production d'eau glacée / Refroidissement par air / Monobloc / Réversible
LCP / A / P / R
* température fonction du débit pris identique à celui de l'essai en mode chaud à +7°C
Application ventilo-convecteur
Référence | R 22 | 12 / 7°C ; 35°C |  |  | 40 / 45°C ; 7(6)°C |  |  | Condition * / 45°C ; -7(-8)°C |  |  | Alimentation | Lw
du matériel |  | Pc | Pe (c) | EER | Ph | Pe (h) | COP | Ph | Pe (h) | COP |  | dBA
|  | kW | kW |  | kW | kW |  | kW | kW |  |  | (mode froid)
EUWY8HD |  | 17 | 6.16 | 2.7597 | 17.8 | 6.8 | 2.6176 | 10.3914 | 6.199 | 1.6763 | 400-3-50 | 78
EUWY10HD |  | 20.2 | 8.06 | 2.5062 | 22.2 | 8.25 | 2.6909 | 13.1775 | 7.5665 | 1.7416 | 400-3-50 | 78
EUWY15HD |  | 28.8 | 12.5 | 2.304 | 31.9 | 12.4 | 2.5726 | 18.7497 | 11.213 | 1.6721 | 400-3-50 | 78
EUWY20HD |  | 40.7 | 16.3 | 2.4969 | 44 | 16.8 | 2.619 | 26.0538 | 15.4064 | 1.6911 | 400-3-50 | 81
EUWY25HD |  | 47.9 | 19.9 | 2.407 | 52.7 | 19.6 | 2.6888 | 30.7998 | 18.8925 | 1.6303 | 400-3-50 | 81
EUWY30HD |  | 60.9 | 24.6 | 2.4756 | 65.8 | 25.1 | 2.6215 | 38.6289 | 22.8817 | 1.6882 | 400-3-50 | 83
Température limite basse de fonctionnement sur l'air extérieur en mode chaud = -10°C
| introduction |  | page 1/5 |  | page 2/5 |  |  | page 3 /5 |  |  | page 4/5

## DELCHI (1)
Société : Carrier Villasanta S.p.A.
Marque : DELCHI
Via Raffaello Sanzio, 9 - 20058 Villasanta (MI) - Italy
Tel : (39) 039 3636 561 ; Fax : (39) 039 3636 450
Climatiseurs AIR / AIR - Split - Réversible
Conditions EUROVENT
Référence | R 22 | 35(24) / 27°C |  |  | 7(6) / 20°C |  |  | -7(-8) / 20°C |  |  | Alimentation | Lw dBA
du matériel |  | Pc | Pe (c) | EER | Ph | Pe (h) | COP | Ph | Pe (h) | COP |  | Unité ext. |  | Unité int.
|  | kW | kW |  | kW | kW |  | kW | kW |  |  | autour | en conduit | autour | en conduit
Unité extérieure | Unité intérieure
SKY305H | AEX305U | 2.94 | 1.26 | 2.33 | 3.35 | 1.07 | 3.13 | 1.9 | 0.8 | 2.375 | 230-1-50 | 56 |  | 51
SKY455H | AEX455U | 4.29 | 1.65 | 2.6 | 4.8 | 1.62 | 2.96 | 2.72 | 1.2 | 2.2667 | 230-1-50 | 63 |  | 58
SKY605H | AEX605U | 5.98 | 2.4 | 2.49 | 6.66 | 2.5 | 2.66 | 3.77 | 1.85 | 2.0378 | 230-1-50 | 68 |  | 57
SKY605H | AEX605U | 5.98 | 2.4 | 2.49 | 6.66 | 2.5 | 2.66 | 3.77 | 1.85 | 2.0378 | 400-3-50 | 66 |  | 57
SK-684H | AEX685U | 7.3 | 2.7 | 2.7 | 7.5 | 2.35 | 3.19 | 4.25 | 1.8 | 2.3611 | 230-1-50 | 65 |  | 60
SK-684H | AEX685U | 7.3 | 2.7 | 2.7 | 7.5 | 2.35 | 3.19 | 4.25 | 1.8 | 2.3611 | 400-3-50 | 65 |  | 60
SKY205H | AHX205 | 2.05 | 0.78 | 2.63 | 2.13 | 0.7 | 3.04 |  | 0.5 | 2.42 | 230-1-50 | 55 |  | 46
SKY245H | AHX245 | 2.38 | 1 | 2.38 | 2.99 | 0.94 | 3.18 | 1.7 | 0.7 | 2.4286 | 230-1-50 | 55 |  | 46
SKY305H | AHX305 | 3.16 | 1.18 | 2.68 | 3.35 | 1.07 | 3.13 | 1.9 | 0.8 | 2.375 | 230-1-50 | 56 |  | 49
SKY455H | AHX455 | 4.51 | 1.68 | 2.68 | 4.92 | 1.6 | 3.08 | 2.79 | 1.2 | 2.325 | 230-1-50 | 63 |  | 51
SKY605H | AHX605 | 5.98 | 2.44 | 2.45 | 6.66 | 2.5 | 2.66 | 3.77 | 1.84 | 2.0489 | 230-1-50 | 68 |  | 58
R 410A
SKE305H | AGX012 | 3.05 | 1.25 | 2.44 | 3.35 | 1.08 | 3.1 | 1.9 | 0.83 | 2.2892 | 230-1-50 | 58 |  | 47
SKE455H | AGX018 | 4.92 | 1.87 | 2.63 | 5.38 | 2.02 | 2.66 | 3.05 | 1.55 | 1.9677 | 230-1-50 | 66 |  | 49
SKE605H | AGX024 | 6.23 | 2.39 | 2.61 | 7.02 | 2.6 | 2.7 | 3.98 | 1.99 | 2 | 230-1-50 | 68 |  | 55
SKE195H | AHS195U | 2.23 | 0.84 | 2.65 | 2.25 | 0.79 | 2.85 | 1.28 | 0.61 | 2.0984 | 230-1-50 | 59 |  | 44
SKE225H | AHS225U | 2.73 | 1.03 | 2.65 | 2.98 | 0.89 | 3.35 | 1.69 | 0.68 | 2.4853 | 230-1-50 | 58 |  | 44
SKE305H | AHS305U | 3.07 | 1.32 | 2.33 | 3.35 | 1.1 | 3.05 | 1.9 | 0.84 | 2.2619 | 230-1-50 | 58 |  | 47
SKE455H | AHS455U | 5.12 | 1.92 | 2.67 | 5.51 | 1.95 | 2.83 | 3.12 | 1.49 | 2.094 | 230-1-50 | 66 |  | 51
SKE605H | AHS605U | 6.23 | 2.39 | 2.61 | 7.02 | 2.6 | 2.7 | 3.98 | 1.99 | 2 | 230-1-50 | 68 |  | 60
SKE605H | COND-UI24 | 6.4 | 2.54 | 2.52 | 6.8 | 2.4 | 2.83 | 3.86 | 1.84 | 2.0978 | 230-1-50 | 68 |  | 59
SKE225H | CONS-UI09 | 2.6 | 1 | 2.6 | 2.9 | 0.98 | 2.96 | 1.64 | 0.75 | 2.1867 | 230-1-50 | 58 |  | 48
SKE305H | CONS-UI12 | 3 | 1.2 | 2.5 | 3.3 | 1.1 | 3 | 1.87 | 0.84 | 2.2262 | 230-1-50 | 58 |  | 52
SKE455H | CONS-UI18 | 5.26 | 1.95 | 2.59 | 5.67 | 1.9 | 2.73 | 3.21 | 1.46 | 2.1986 | 230-1-50 | 66 |  | 56
SKE195H | ECOD009H | 2.26 | 0.85 | 2.66 | 2.42 | 0.72 | 3.36 | 1.37 | 0.55 | 2.4909 | 230-1-50 | 59 |  | 45
SKE225H | ECOD009H | 2.51 | 1.01 | 2.49 | 2.78 | 0.94 | 2.96 | 1.58 | 0.72 | 2.1944 | 230-1-50 | 58 |  | 48
SKE305H | ECOD012H | 3.06 | 1.26 | 2.43 | 3.33 | 1.09 | 3.06 | 1.89 | 0.83 | 2.2771 | 230-1-50 | 58 |  | 50
SKE455H | ECOD018H | 5.02 | 1.88 | 2.67 | 5.59 | 1.83 | 3.05 | 3.17 | 1.4 | 2.2643 | 230-1-50 | 66 |  | 57
SKE605H | ECOD024H | 6.14 | 2.35 | 2.61 | 7.53 | 2.51 | 3 | 4.27 | 1.92 | 2.224 | 230-1-50 | 68 |  | 60
Température limite basse de fonctionnement sur l'air extérieur en mode chaud = -8°C
| Introduction |  | Page 2/2

## DELCHI (2)
Société : Carrier Villasanta S.p.A.
Marque : DELCHI
Via Raffaello Sanzio, 9 - 20058 Villasanta (MI) - Italy
Tel : (39) 039 3636 561 ; Fax : (39) 039 3636 450
AIR / AIR - Multisplit - Réversible
Conditions EUROVENT
Référence du matériel | R 22 | 35(24) / 27°C |  |  | 7(6) / 20°C |  |  | Condition -7(-8) / 20°C |  |  | Alimentation | Lw dBA
|  | Pc | Pe (c) | EER | Ph | Pe (h) | COP | Ph | Pe (h) | COP |  | Unité ext. |  | Unité int.
|  | kW | kW |  | kW | kW |  | kW | kW |  |  | autour | en conduit | autour | en conduit
Unité | Unité | [12 empty] | (par unité)
extérieure | Intérieure
SKM455H | AHS225U (x2) | 4.6 | 2.05 | - | 5.6 | 1.85 | 3.027 | 3.18 | 1.4 | 2.2714 | 230 - 1 - 50 | 63 | - | 44 | -
SKM455H | HWG225H (x2) | 4.35 | 2.02 | - | 5.2 | 1.85 | 2.8108 | 2.95 | 1.4 | 2.1071 | 230 - 1 - 50 | 63 | - | 48 | -
AIR / AIR - Monobloc - Réversible
Conditions EUROVENT
Référence du matériel | R 22 | 35(24) / 27°C |  |  | 7(6) / 20°C |  |  | Condition -7(-8) / 20°C |  |  | Alimentation | Lw dBA
|  | Pc | Pe (c) | EER | Ph | Pe (h) | COP | Ph | Pe (h) | COP |  | Face ext. |  | Face int.
|  | kW | kW |  | kW | kW |  | kW | kW |  |  | autour | en conduit | autour | en conduit
TAH 036 |  | 9.4 | 4.05 | - | 10.1 | 3.41 | 2.9619 | 5.5 | 2.95 | 1.8644 | 400 - 3 - 50 | - | 62 | - | 64
TAH 042 |  | 10.6 | 4.6 | - | 11.2 | 3.83 | 2.9243 | 6.95 | 3.35 | 2.0746 | 400 - 3 - 50 | - | 68 | - | 71
EAU / AIR - Monobloc - Réversible
Conditions EUROVENT
Référence du matériel | R 22 | 27°C ; 30 / 35°C |  |  | 20°C ; 15°C |  |  | Alimentation |  |  |  | Lw dBA
|  | Pc | Pe (c) | EER | Ph | Pe (h) | COP |  |  |  |  | Face ext. |  | Face int.
|  | kW | kW |  | kW | kW | [5 empty] | autour | en conduit | autour | en conduit
UZH 015 |  | 1.31 | 0.44 | 2.9773 | 1.62 | 0.46 | 3.5217 | 230 - 1 - 50 |  |  |  | - | - | 57 | -
UZH 021 |  | 1.78 | 0.51 | 3.4902 | 2.4 | 0.62 | 3.871 | 230 - 1 - 50 |  |  |  | - | - | 57 | -
UZH 024 |  | 2.21 | 0.57 | 3.8772 | 2.73 | 0.65 | 4.2 | 230 - 1 - 50 |  |  |  | - | - | 56 | -
UZH 038 |  | 3.45 | 0.99 | 3.4848 | 4.11 | 0.93 | 4.4194 | 230 - 1 - 50 |  |  |  | - | - | 57 | -
UZH 048 |  | 4 | 1.18 | 3.3898 | 4.6 | 1.12 | 4.1071 | 230 - 1 - 50 |  |  |  | - | - | 58 | -
UZH 058 |  | 5.45 | 1.47 | 3.7075 | 6.1 | 1.61 | 3.7888 | 230 - 1 - 50 |  |  |  | - | - | 58 | -
UWH 001 |  | 1.37 | 0.46 | 2.9783 | 1.68 | 0.46 | 3.6522 | 230 - 1 - 50 |  |  |  | 56 | - | - | 56
UWH 002 |  | 1.85 | 0.6 | 3.0833 | 2.19 | 0.55 | 3.9818 | 230 - 1 - 50 |  |  |  | 55 | - | - | 55
UWH 003 |  | 2.17 | 0.63 | 3.4444 | 2.55 | 0.64 | 3.9844 | 230 - 1 - 50 |  |  |  | 56 | - | - | 56
UWH 004 |  | 3.47 | 0.91 | 3.8132 | 3.81 | 1.01 | 3.7723 | 230 - 1 - 50 |  |  |  | 52 | - | - | 52
UWH 005 |  | 4.41 | 1.18 | 3.7373 | 5.06 | 1.31 | 3.8626 | 230 - 1 - 50 |  |  |  | 58 | - | - | 58
UWH 007 |  | 6.85 | 2.59 | 2.6448 | 9 | 2.87 | 3.1359 | 230 - 1 - 50 |  |  |  | 63 | - | - | 63
UWH 009 |  | 8 | 2.65 | 3.0189 | 10.8 | 3.08 | 3.5065 | 230 - 1 - 50 |  |  |  | 69 | - | - | 67
UWH 012 |  | 11.2 | 3.06 | 3.6601 | 13.7 | 3.52 | 3.892 | 400 - 3 - 50 |  |  |  | 65 | - | - | 65
Page 1/2
Introduction

## DELEAGE
Société : DELEAGE S.A.
Marque : DELEAGE
18 Avenue du Général Ferrié 35416 SAINT MALO - France
Tel : (33) (0)2 99 82 74 34 ; Fax : (33) (0)2 99 81 57 97 ; web site : www.deleage.fr
AIR / EAU - Monobloc - Réversible
Conditions EUROVENT
Référence | R 22 | 23 / 18°C ; 35°C |  |  | 30/35°C;7(6)°C |  |  | */35°C;-7(-8)°C |  |  | Alimentation | Lw
du matériel |  | Pc | Pe (c) | EER | Ph | Pe (h) | COP | Ph | Pe (h) | COP |  | dBA
|  | kW | kW |  | kW | kW |  | kW | kW |  |  | (mode froid)
Infraclim 5 |  | 5.2 | 1.62 | 3.2099 | 5.04 | 1.41 | 3.5745 | 2.92 | 1.36 | 2.1471 | 230-1-50 | 66
Infraclim 7 |  | 8.7 | 2.65 | 3.283 | 8.14 | 2.12 | 3.8396 | 4.94 | 2.02 | 2.4455 | 230-1-50 | 70
Infraclim 7 |  | 8.7 | 2.65 | 3.283 | 8.14 | 2.12 | 3.8396 | 4.94 | 2.02 | 2.4455 | 400-3-N-50 | 70
Infraclim 10 |  | 12.6 | 3.8 | 3.3158 | 11.2 | 3 | 3.7333 | 6.76 | 2.64 | 2.5606 | 400-3-N-50 | 70
Infraclim 13 |  | 15.8 | 4.65 | 3.3978 | 15.5 | 3.8 | 4.0789 | 9.1 | 3.5 | 2.6 | 400-3-N-50 | 70
* température fonction du débit pris identique à celui de l'essai en mode chaud à +7°C
Introduction

## DE'LONGHI (1)
Société : DE'LONGHI
Marque : CLIMAVENETA
Via Ludovico Seitz 47 31100 TREVISO Italy
Tel : (39) (0)422413624 ; Fax : (39) (0)422413655 ; Website : www.delonghi.com
Groupes de production d'eau glacée / Refroidissement par eau / Monobloc / Réversible
LCP / W / P / R
Application ventilo-convecteur
Référence | R 22 | 12 / 7°C ; 30 / 35°C |  |  | 40 / 45°C ; 10 / *°C |  |  | Alimentation |  |  |  | Lw
du matériel |  | Pc | Pe (c) | EER | Ph | Pe (h) | COP |  |  |  |  | dBA
|  | kW | kW |  | kW | kW
Type : HRHN
HRHN0011 |  | 5.06 | 1.37 | 3.6934 | 5.5 | 1.6 | 3.4375 |  | 230-1-50 |  |  | 57
HRHN0031 |  | 8.66 | 2.58 | 3.3566 | 9.53 | 3.01 | 3.1661 |  | 230-1-50 |  |  | 62
HRHN0031 |  | 8.66 | 2.58 | 3.3566 | 9.53 | 3.01 | 3.1661 |  | 400-3-50 |  |  | 62
HRHN0091 |  | 23.5 | 7.25 | 3.2414 | 25.7 | 7.86 | 3.2697 |  | 400-3-50 |  |  | 66
HRHN0101 |  | 27.2 | 8.28 | 3.285 | 29.7 | 9.04 | 3.2854 |  | 400-3-50 |  |  | 67
HRHN0121 |  | 33.9 | 10.5 | 3.2286 | 36.5 | 11 | 3.3182 |  | 400-3-50 |  |  | 67
Groupes de production d'eau glacée / Refroidissement par eau / Monobloc / Réversible
LCP / W / P / R
Application ventilo-convecteur
Référence | R 407 C | 12 / 7°C ; 30 / 35°C |  |  | 40 / 45°C ; 10 / *°C |  |  | Alimentation |  |  |  | Lw
du matériel |  | Pc | Pe (c) | EER | Ph | Pe (h) | COP |  |  |  |  | dBA
|  | kW | kW |  | kW | kW
Type : HRHN
HRHN0011 |  | 5.06 | 1.37 | 3.6934 | 5.5 | 1.6 | 3.4375 |  | 230-1-50 |  |  | 57
HRHN0031 |  | 8.4 | 2.6 | 3.2308 | 9.24 | 3.02 | 3.0596 |  | 230-1-50 |  |  | 62
HRHN0031 |  | 8.66 | 2.58 | 3.3566 | 9.53 | 3.01 | 3.1661 |  | 400-3-50 |  |  | 62
HRHN0091 |  | 23.5 | 7.25 | 3.2414 | 25.7 | 7.86 | 3.2697 |  | 400-3-50 |  |  | 66
HRHN0101 |  | 27.2 | 8.28 | 3.285 | 29.7 | 9.04 | 3.2854 |  | 400-3-50 |  |  | 67
HRHN0121 |  | 33.9 | 10.5 | 3.2286 | 36.5 | 11 | 3.3182 |  | 400-3-50 |  |  | 67
Groupes de production d'eau glacée / Refroidissement par air / Monobloc / Réversible
LCP / A / P / R
* température fonction du débit pris identique à celui de l'essai en mode chaud à +7°C
Application ventilo-convecteur
Référence | R 22 | 12 / 7°C ; 35°C |  |  | 40 / 45°C ; 7(6)°C |  |  | Condition * / 45°C ; -7(-8)°C |  |  | Alimentation | Lw
du matériel |  | Pc | Pe (c) | EER | Ph | Pe (h) | COP | Ph | Pe (h) | COP |  | dBA
|  | kW | kW |  | kW | kW |  | kW | kW |  |  | (mode froid)
Type : ERAN/P
ERAN/P0021 |  | 5.8 | 2.2 | 2.6364 | 6.9 | 2.24 | 3.0804 | 4.36 | 2.29 | 1.9039 | 230-1-50 | 66
ERAN/P0051 |  | 12.5 | 4.5 | 2.7778 | 14 | 4.7 | 2.9787 | 8.85 | 4.78 | 1.8515 | 400-3-50 | 69
ERAN/P0071 |  | 19 | 6.8 | 2.7941 | 21 | 7 | 3 | 13.3 | 7.3 | 1.8219 | 400-3-50 | 76
ERAN/P0121 |  | 32 | 11 | 2.9091 | 36 | 11.3 | 3.1858 | 22.8 | 12.6 | 1.8095 | 400-3-50 | 76
Température minimum de fonctionnement sur l'air extérieur en mode chaud = -10°C
Type : HRAN
HRAN0011 |  | 4.4 | 1.8 | 2.4444 | 5.4 | 1.8 | 3 | 3.4 | 1.9 | 1.7895 | 230-1-50 | 61
HRAN0021 |  | 5.8 | 2.2 | 2.6364 | 6.8 | 2.2 | 3.0909 | 4.3 | 2.4 | 1.7917 | 230-1-50 | 66
HRAN0021 |  | 5.8 | 2.2 | 2.6364 | 6.8 | 2.2 | 3.0909 | 4.3 | 2.4 | 1.7917 | 400-3-50 | 66
HRAN0025 |  | 6.6 | 2.5 | 2.64 | 7.8 | 2.5 | 3.12 | 4.9 | 2.8 | 1.75 | 230-1-50 | 66
HRAN0025 |  | 6.6 | 2.5 | 2.64 | 7.8 | 2.5 | 3.12 | 4.9 | 2.8 | 1.75 | 400-3-50 | 66
HRAN0031 |  | 7.9 | 2.9 | 2.7241 | 9 | 2.9 | 3.1034 | 5.6 | 3.2 | 1.75 | 230-1-50 | 66
HRAN0031 |  | 7.9 | 2.9 | 2.7241 | 9 | 2.9 | 3.1034 | 5.6 | 3.2 | 1.75 | 400-3-50 | 66
HRAN0041 |  | 10 | 3.6 | 2.7778 | 11.2 | 3.6 | 3.1111 | 7 | 3.9 | 1.7949 | 400-3-50 | 69
HRAN0051 |  | 11.9 | 4.5 | 2.6444 | 13.2 | 4.5 | 2.9333 | 8.3 | 4.7 | 1.766 | 400-3-50 | 69
HRAN0061 |  | 14.2 | 5.3 | 2.6792 | 16.3 | 5.3 | 3.0755 | 10.2 | 5.8 | 1.7586 | 400-3-50 | 69
HRAN0071 |  | 18.2 | 6.9 | 2.6377 | 21.1 | 6.9 | 3.058 | 13.3 | 7.6 | 1.75 | 400-3-50 | 76
HRAN0091 |  | 21.2 | 8.2 | 2.5854 | 24.4 | 8.2 | 2.9756 | 15.3 | 9 | 1.7 | 400-3-50 | 76
HRAN0101 |  | 25.6 | 9 | 2.8444 | 29.5 | 9 | 3.2778 | 18.6 | 10.7 | 1.7383 | 400-3-50 | 76
HRAN0121 |  | 30.9 | 11.3 | 2.7345 | 35.3 | 11.3 | 3.1239 | 22.2 | 13 | 1.7077 | 400-3-50 | 76
Température minimum de fonctionnement sur l'air extérieur en mode chaud = -10°C
Type : HRAN/P
HRAN/P50 |  | 5.8 | 2.2 | 2.6364 | 6.8 | 2.2 | 3.0909 | 4.3 | 2.4 | 1.7917 | 230-1-50 | 66
HRAN/P50 |  | 5.8 | 2.2 | 2.6364 | 6.8 | 2.2 | 3.0909 | 4.3 | 2.4 | 1.7917 | 400-3-50 | 66
HRAN/P70 |  | 7.9 | 2.9 | 2.7241 | 9 | 2.9 | 3.1034 | 5.6 | 3.2 | 1.75 | 400-3-50 | 66
HRAN/P90 |  | 11.9 | 4.5 | 2.6444 | 13.2 | 4.5 | 2.9333 | 8.3 | 4.7 | 1.766 | 400-3-50 | 69
HRAN/P95 |  | 14.2 | 5.3 | 2.6792 | 16.3 | 5.3 | 3.0755 | 10.2 | 5.8 | 1.7586 | 400-3-50 | 69
Température minimum de fonctionnement sur l'air extérieur en mode chaud = -10°C
| Introduction |  | page 2/3 |  |  | page 3/3

## DE'LONGHI (2)
Société : DE'LONGHI
Marque : CLIMAVENETA
Via Ludovico Seitz 47 31100 TREVISO Italy
Tel : (39) (0)422413624 ; Fax : (39) (0)422413655 ; Website : www.delonghi.com
Groupes de production d'eau glacée / Refroidissement par air / Monobloc / Réversible
LCP / A / P / R
* température fonction du débit pris identique à celui de l'essai en mode chaud à +7°C
Application ventilo-convecteur
Référence | R 407 C | 12 / 7°C ; 35°C |  |  | 40 / 45°C ; 7(6)°C |  |  | Condition * / 45°C ; -7(-8)°C |  |  | Alimentation | Lw
du matériel |  | Pc | Pe (c) | EER | Ph | Pe (h) | COP | Ph | Pe (h) | COP |  | dBA
|  | kW | kW |  | kW | kW |  | kW | kW |  |  | (mode froid)
Type : HRAN
HRAN0011 |  | 4.4 | 1.8 | 2.4444 | 5.4 | 1.8 | 3 | 3.4 | 1.9 | 1.7895 | 230-1-50 | 61
HRAN0021 |  | 5.8 | 2.2 | 2.6364 | 6.8 | 2.2 | 3.0909 | 4.3 | 2.4 | 1.7917 | 230-1-50 | 66
HRAN0021 |  | 5.8 | 2.2 | 2.6364 | 6.8 | 2.2 | 3.0909 | 4.3 | 2.4 | 1.7917 | 400-3-50 | 66
HRAN0025 |  | 6.6 | 2.5 | 2.64 | 7.8 | 2.5 | 3.12 | 4.9 | 2.8 | 1.75 | 230-1-50 | 66
HRAN0025 |  | 6.6 | 2.5 | 2.64 | 7.8 | 2.5 | 3.12 | 4.9 | 2.8 | 1.75 | 400-3-50 | 66
HRAN0031 |  | 7.9 | 2.9 | 2.7241 | 9 | 2.9 | 3.1034 | 5.6 | 3.2 | 1.75 | 230-1-50 | 66
HRAN0031 |  | 7.9 | 2.9 | 2.7241 | 9 | 2.9 | 3.1034 | 5.6 | 3.2 | 1.75 | 400-3-50 | 66
HRAN0041 |  | 10 | 3.6 | 2.7778 | 11.2 | 3.6 | 3.1111 | 7 | 3.9 | 1.7949 | 400-3-50 | 69
HRAN0051 |  | 11.9 | 4.5 | 2.6444 | 13.2 | 4.5 | 2.9333 | 8.3 | 4.7 | 1.766 | 400-3-50 | 69
HRAN0061 |  | 14.2 | 5.3 | 2.6792 | 16.3 | 5.3 | 3.0755 | 10.2 | 5.8 | 1.7586 | 400-3-50 | 69
HRAN0071 |  | 18.2 | 6.9 | 2.6377 | 21.1 | 6.9 | 3.058 | 13.3 | 7.6 | 1.75 | 400-3-50 | 76
HRAN0091 |  | 21.2 | 8.2 | 2.5854 | 24.4 | 8.2 | 2.9756 | 15.3 | 9 | 1.7 | 400-3-50 | 76
HRAN0101 |  | 25.6 | 9 | 2.8444 | 29.5 | 9 | 3.2778 | 18.6 | 10.7 | 1.7383 | 400-3-50 | 76
HRAN0121 |  | 30.9 | 11.3 | 2.7345 | 35.3 | 11.3 | 3.1239 | 22.2 | 13 | 1.7077 | 400-3-50 | 76
Température minimum de fonctionnement sur l'air extérieur en mode chaud = -10°C
Type : ERAN/P
ERAN/P0025 |  | 7.3 | 3.1 | 2.3548 | 8.7 | 3.1 | 2.8065 | 5.5 | 3.2 | 1.7188 | 400-3-50 | 68
ERAN/P0041 |  | 11.2 | 4.5 | 2.4889 | 12.4 | 4.5 | 2.7556 | 7.7 | 4.5 | 1.7111 | 400-3-50 | 69
ERAN/P0061 |  | 17 | 6.8 | 2.5 | 19 | 6.8 | 2.7941 | 12 | 7.1 | 1.6901 | 400-3-50 | 76
ERAN/P0101 |  | 27.7 | 11 | 2.5182 | 33.6 | 11 | 3.0545 | 21.2 | 12.2 | 1.7377 | 400-3-50 | 76
Température minimum de fonctionnement sur l'air extérieur en mode chaud = -10°C
Type : HRAN/P
HRAN/P50 |  | 5.8 | 2.2 | 2.6364 | 6.8 | 2.2 | 3.0909 | 4.3 | 2.4 | 1.7917 | 230-1-50 | 66
HRAN/P50 |  | 5.8 | 2.2 | 2.6364 | 6.8 | 2.2 | 3.0909 | 4.3 | 2.4 | 1.7917 | 400-3-50 | 66
HRAN/P70 |  | 7.9 | 2.9 | 2.7241 | 9 | 2.9 | 3.1034 | 5.6 | 3.2 | 1.75 | 400-3-50 | 66
HRAN/P90 |  | 11.9 | 4.5 | 2.6444 | 13.2 | 4.5 | 2.9333 | 8.3 | 4.7 | 1.766 | 400-3-50 | 69
HRAN/P95 |  | 14.2 | 5.3 | 2.6792 | 16.3 | 5.3 | 3.0755 | 10.2 | 5.8 | 1.7586 | 400-3-50 | 69
Température minimum de fonctionnement sur l'air extérieur en mode chaud = -10°C
Type : HRN
HRN0051 |  | 11.9 | 4.5 | 2.6444 | 13.2 | 4.5 | 2.9333 | 8.3 | 4.91 | 1.6904 | 400-3-50 | 71
HRN0061 |  | 14.2 | 5 | 2.84 | 16 | 5 | 3.2 | 9.9 | 5.95 | 1.6639 | 400-3-50 | 71
Température minimum de fonctionnement sur l'air extérieur en mode chaud = -10°C
Type : HRHN
HRHN0011 |  | 5.06 | 1.37 | 3.6934 | 5.5 | 1.6 | 3.4375 |  | 230-1-50 |  |  | 57
HRHN0031 |  | 8.4 | 2.6 | 3.2308 | 9.24 | 3.02 | 3.0596 |  | 230-1-50 |  |  | 62
HRHN0031 |  | 8.66 | 2.58 | 3.3566 | 9.53 | 3.01 | 3.1661 |  | 400-3-50 |  |  | 62
HRHN0091 |  | 23.5 | 7.25 | 3.2414 | 25.7 | 7.86 | 3.2697 |  | 400-3-50 |  |  | 66
HRHN0101 |  | 27.2 | 8.28 | 3.285 | 29.7 | 9.04 | 3.2854 |  | 400-3-50 |  |  | 67
HRHN0121 |  | 33.9 | 10.5 | 3.2286 | 36.5 | 11 | 3.3182 |  | 400-3-50 |  |  | 67
| Introduction |  | page 1/3 |  |  | page 3/3

## DE'LONGHI (3)
Société : DE'LONGHI
Marque : DE'LONGHI
Via Ludovico Seitz 47 31100 TREVISO Italy
Tel : (39) (0)422413624 ; Fax : (39) (0)422413655 ; Website : www.delonghi.com
Climatiseurs jusqu'à 12 kW / Refroidissement par air / Split / Réversible
AC 1 / A / S / R
Conditions EUROVENT
Référence | R 22 | 35(24) / 27°C |  |  | 7(6) / 20°C |  |  | Condition -7(-8) / 20°C |  |  | Alimentation | Lw dBA
du matériel |  | Pc | Pe (c) | EER | Ph | Pe (h) | COP | Ph | Pe (h) | COP |  | Unité ext. |  |  | Unité int.
|  | kW | kW |  | kW | kW |  | kW | kW |  |  | autour | en conduit |  | autour | en conduit
Unité extérieure | Intérieure
MP10-2001 | CP10-2001 | 2.06 | 0.79 | 2.6076 | 2.23 | 0.71 | 3.1408 | 1.11 | 0.66 | 1.6818 | 230-1-50 | 58 | - |  | 48 | -
MP20-2001 | CP20-2001 | 2.35 | 0.85 | 2.7647 | 2.47 | 0.76 | 3.25 | 1.23 | 0.7 | 1.7571 | 230-1-50 | 59 | - |  | 48 | -
MP25 | CP25 | 2.96 | 0.99 | 2.9899 | 3.11 | 0.93 | 3.3441 | 1.56 | 0.86 | 1.814 | 230-1-50 | 61 | - |  | 51 | -
MP30 | CP30 | 3.52 | 1.24 | 2.8387 | 3.55 | 1.2 | 2.9583 | 1.78 | 1.11 | 1.6036 | 230-1-50 | 63 | - |  | 51 | -
MP40 | CP40 | 5 | 1.65 | 3.0303 | 5.43 | 1.76 | 3.0852 | 2.72 | 1.63 | 1.6687 | 230-1-50 | 64 | - |  | 53 | -
Température limite basse de fonctionnement sur l'air extérieur en mode chaud = -10 °C
Climatiseurs jusqu'à 12 kW / Refroidissement par air / Split / Réversible
AC 1 / A / S / R
Conditions EUROVENT
Référence | R 407C | 35(24) / 27°C |  |  | 7(6) / 20°C |  |  | Condition -7(-8) / 20°C |  |  | Alimentation | Lw dBA
du matériel |  | Pc | Pe (c) | EER | Ph | Pe (h) | COP | Ph | Pe (h) | COP |  | Unité ext. |  |  | Unité int.
|  | kW | kW |  | kW | kW |  | kW | kW |  |  | autour | en conduit |  | autour | en conduit
Unité extérieure | Intérieure
Type : CUPIDO (Inverter type)
MP10-2001 | CP10-2001 | 2.06 | 0.79 | 2.6076 | 2.23 | 0.71 | 3.1408 | 1.11 | 0.66 | 1.6818 | 230-1-50 | 58 | - |  | 48 | -
MP20-2001 | CP20-2001 | 2.35 | 0.85 | 2.7647 | 2.47 | 0.76 | 3.25 | 1.23 | 0.7 | 1.7571 | 230-1-50 | 59 | - |  | 48 | -
MP25 | CP25 | 2.96 | 0.99 | 2.9899 | 3.11 | 0.93 | 3.3441 | 1.56 | 0.86 | 1.814 | 230-1-50 | 61 | - |  | 51 | -
MP30 | CP30 | 3.52 | 1.24 | 2.8387 | 3.55 | 1.2 | 2.9583 | 1.78 | 1.11 | 1.6036 | 230-1-50 | 63 | - |  | 51 | -
MP40 | CP40 | 5 | 1.65 | 3.0303 | 5.43 | 1.76 | 3.0852 | 2.72 | 1.63 | 1.6687 | 230-1-50 | 64 | - |  | 53 | -
Température limite basse de fonctionnement sur l'air extérieur en mode chaud = - 8 °C
Climatiseurs jusqu'à 12 kW / Refroidissement par air / Multisplit / Réversible
AC 1 / A / M / R
Conditions EUROVENT
Référence | R 22 | 35(24) / 27°C |  |  | 7(6) / 20°C |  |  | Condition -7(-8) / 20°C |  |  | Alimentation | Lw dBA
du matériel |  | Pc | Pe (c) | EER | Ph | Pe (h) | COP | Ph | Pe (h) | COP |  | Unité ext. |  |  | Unité int.
|  | kW | kW |  | kW | kW |  | kW | kW |  |  | autour | en conduit |  | autour | en conduit
Unité extérieure | Intérieure | [13 empty] | (par unité)
MDP40 | CDP20(x2) | 4.7 | 1.7 | 2.7647 | 4.92 | 1.52 | 3.2368 | 2.46 | 1.41 | 1.7447 | 230-1-50 | 60 | - | 49 | 49 | -
Température limite basse de fonctionnement sur l'air extérieur en mode chaud = - 10 °C
Climatiseurs jusqu'à 12 kW / Refroidissement par air / Multisplit / Réversible
AC 1 / A / M / R
Conditions EUROVENT
Référence | R 407C | 35(24) / 27°C |  |  | 7(6) / 20°C |  |  | Condition -7(-8) / 20°C |  |  | Alimentation | Lw dBA
du matériel |  | Pc | Pe (c) | EER | Ph | Pe (h) | COP | Ph | Pe (h) | COP |  | Unité ext. |  |  | Unité int.
|  | kW | kW |  | kW | kW |  | kW | kW |  |  | autour | en conduit |  | autour | en conduit
Unité extérieure | Intérieure | [13 empty] | (par unité)
MDP40 | CDP20(x2) | 4.7 | 1.7 | 2.7647 | 4.92 | 1.52 | 3.2368 | 2.46 | 1.41 | 1.7447 | 230-1-50 | 60 | - | 49 | 49 | -
Température limite basse de fonctionnement sur l'air extérieur en mode chaud = - 8 °C
| Introduction |  | page 1/3 |  |  | page 2/3

## ENALSA
Société : ENALSA
Marque : ENALSA
ZA La Paillasse - 26800 - Etoile sur Rhône
Tel : (33) (0)4 75 60 77 20 ; Fax : (33) (0)4 75 60 77 29
SOL / SOL - Monobloc - Chauffage seul
| R 404A | 35°C* ; -5°C** | [5 empty] | Lw
Référence |  | Ph | Pe (h) | COP |  |  | Alimentation | dBA
du matériel |  | kW | kW
Enalsa |  | 2.73 | 0.82 | 3.3293 |  |  | 230 - 1 - 50 | 50.5
(AT 14/00-583)
* Température saturante au refoulement
** Température saturante à l'aspiration
Introduction
y

## ERSET
Société : ERSET
Marque : ERSET
67, rue de Morat 68000 COLMAR
Tel : (33) 389798127 ; Fax : (33) 389803511
Groupes de production d'eau glacée / Refroidissement par eau / Monobloc / Réversible
LCP / W / P / R
Conditions EUROVENT
Référence | R 407C | 23 / 18°C ; 30 / 35°C |  |  | 30 / 35°C ; -2 / -5°C |  |  | Alimentation | Lw dBA
du matériel |  | Pc | Pe (c) | EER | Ph | Pe (h) | COP |  | (mode froid)
|  | kW | kW |  | kW | kW
Type : PCO-S-R
PCO22-S-R |  | 6.41 | 1.32 | 4.8561 | 4.76 | 1.19 | 4 | 230-1-50 | 44
PCO22-S-R |  | 6.41 | 1.32 | 4.8561 | 4.76 | 1.19 | 4 | 400-3-50 | 44
PCO28-S-R |  | 8.23 | 1.69 | 4.8698 | 6.11 | 1.52 | 4.0197 | 230-1-50 | 44
PCO28-S-R |  | 8.23 | 1.69 | 4.8698 | 6.11 | 1.52 | 4.0197 | 400-3-50 | 44
PCO34-S-R |  | 9.68 | 1.96 | 4.9388 | 7.19 | 1.76 | 4.0852 | 230-1-50 | 44
PCO34-S-R |  | 9.68 | 1.96 | 4.9388 | 7.19 | 1.76 | 4.0852 | 400-3-50 | 44
PCO40-S-R |  | 11.4 | 2.31 | 4.9351 | 8.45 | 2.07 | 4.0821 | 230-1-50 | 44
PCO40-S-R |  | 11.4 | 2.31 | 4.9351 | 8.45 | 2.07 | 4.0821 | 400-3-50 | 44
PCO49-S-R |  | 13.9 | 2.84 | 4.8944 | 10.3 | 2.55 | 4.0392 | 230-1-50 | 44
PCO49-S-R |  | 13.9 | 2.84 | 4.8944 | 10.3 | 2.55 | 4.0392 | 400-3-50 | 44
PCO61-S-R |  | 17.4 | 3.59 | 4.8468 | 12.9 | 3.23 | 3.9938 | 400-3-50 | 44
PCO72-S-R |  | 20.6 | 4.16 | 4.9519 | 15.3 | 3.74 | 4.0909 | 400-3-50 | 44
PCO81-S-R |  | 23.2 | 4.67 | 4.9679 | 17.3 | 4.2 | 4.119 | 400-3-50 | 44
PCO90-S-R |  | 25.3 | 5.21 | 4.856 | 18.8 | 4.68 | 4.0171 | 400-3-50 | 45
PCO110-S-R |  | 30.1 | 6.24 | 4.8237 | 22.4 | 5.61 | 3.9929 | 400-3-50 | 45
PCO120-S-R |  | 34.7 | 7.25 | 4.7862 | 25.8 | 6.51 | 3.9631 | 400-3-50 | 45
PCO160-S-R |  | 43.1 | 9.05 | 4.7624 | 32 | 8.12 | 3.9409 | 400-3-50 | 45
introduction

## FRANCE GEOTHERMIE (1)
Société : FRANCE GEOTHERMIE
Marque : FRANCE GEOTHERMIE
700, route de grenoble - 38420 - LE VERSOUD
Tel : (33) 04 76 77 56 09 ; Fax : (33) 04 76 77 56 08
SOL / EAU - Monobloc - Chauffage seul
Type: OCEANE
|  | 30 / 35°C ; -5°C * | [5 empty] | Lw
Référence |  | Ph | Pe (h) | COP | Longueur des boucles de captage (m) |  | Alimentation | dBA
du matériel |  | kW | kW
R 22
Océane 6 |  | 6.4 | 1.88 | 3.4043 |  | 360 | 230 - 1 - 50 | 58
Océane 8 |  | 8.4 | 2.43 | 3.4568 |  | 480 | 230 - 1 - 50 | 58
Océane 10 |  | 9.8 | 2.84 | 3.4507 |  | 600 | 230 - 1 - 50 | 58
Océane 66 |  | 12.8 | 3.76 | 3.4043 |  | 720 | 2x230 - 1 - 50 | 59
Océane 68 |  | 14.8 | 4.31 | 3.4339 |  | 840 | 2x230 - 1 - 50 | 59
Océane 88 |  | 16.8 | 4.86 | 3.4568 |  | 960 | 2x230 - 1 - 50 | 59
Océane 12 |  | 12.8 | 3.76 | 3.4043 |  | 720 | 400 - 3 - 50 | 58
Océane 14 |  | 14.8 | 4.18 | 3.5407 |  | 840 | 400 - 3 - 50 | 56
Océane 16 |  | 16.8 | 4.73 | 3.5518 |  | 960 | 400 - 3 - 50 | 56
Océane 19 |  | 19.8 | 5.53 | 3.5805 |  | 1140 | 400 - 3 - 50 | 58
* Température saturante à l'aspiration
|  | 30 / 35°C ; -5°C * | [5 empty] | Lw
Référence |  | Ph | Pe (h) | COP | Longueur des boucles de captage (m) |  | Alimentation | dBA
du matériel |  | kW | kW
R 407 C
Océane 06 |  | 6.8 | 2.03 | 3.3498 |  | 360 | 230 - 1 - 50 | 58
Océane 08 |  | 8.67 | 2.454 | 3.533 |  | 480 | 230 - 1 - 50 | 58
Océane 10 |  | 9.9 | 2.86 | 3.4615 |  | 600 | 230 - 1 - 50 | 58
Océane 6-6 |  | 13.6 | 4.06 | 3.3498 |  | 720 | 2x230 - 1 - 50 | 59
Océane 6-8 |  | 15.47 | 4.484 | 3.45 |  | 840 | 2x230 - 1 - 50 | 59
Océane 8-8 |  | 17.34 | 4.908 | 3.533 |  | 960 | 2x230 - 1 - 50 | 59
Océane 8-10 |  | 18.57 | 5.314 | 3.4945 |  | 1080 | 2x230 - 1 - 50 | 59
Océane 10-10 |  | 19.8 | 5.72 | 3.4615 |  | 1200 | 2x230 - 1 - 50 | 59
Océane 08 |  | 8.87 | 2.45 | 3.6204 |  | 480 | 400 - 3 - 50 | 58
Océane 12 |  | 12.1 | 3.29 | 3.6778 |  | 720 | 400 - 3 - 50 | 58
Océane 14 |  | 14.57 | 3.9 | 3.7359 |  | 840 | 400 - 3 - 50 | 58
Océane 16 |  | 16.3 | 4.36 | 3.7385 |  | 960 | 400 - 3 - 50 | 59
Océane 12-12 |  | 24.22 | 6.58 | 3.6809 |  | 1440 | 2x400 - 3 - 50 | 59
Océane 14-14 |  | 29.14 | 7.8 | 3.7359 |  | 1680 | 2x400 - 3 - 50 | 59
Océane 16-16 |  | 32.6 | 8.872 | 3.6745 |  | 1920 | 2x400 - 3 - 50 | 59
* Température saturante à l'aspiration
|  | introduction |  | page 2/2

## FRANCE GEOTHERMIE (2)
Société : France GEOTHERMIE
Marque : France GEOTHERMIE
700 Route de grenoble 38420 Le Versoud - France
Tél : (33) (0)4 76 77 56 09; Fax : (33) (0)4 76 77 56 08
Groupes de production d'eau glacée / Refroidissement par air / Monobloc / Réversible
LCP / A / P / R
* température fonction du débit pris identique à celui de l'essai en mode chaud à +7°C
Conditions EUROVENT
Référence |  | 12 / 7°C ; 35°C |  |  | 40 / 45°C ; 7(6)°C |  |  | Condition * / 45°C ; -7(-8)°C |  |  |  | Lw
du matériel |  | Pc | Pe (c) | EER | Ph | Pe (h) | COP | Ph | Pe (h) | COP | Alimentation | dBA
|  | kW | kW |  | kW | kW |  | kW | kW |  |  | (mode froid)
R 22
ALIZE07 |  | 6 | 2.43 | 2.4691 | 6.77 | 2.45 | 2.7633 | 4.09 | 2.29 | 1.786 | 230-1-50 | 62
ALIZE08 |  | 7.3 | 2.94 | 2.483 | 7.9 | 2.75 | 2.8727 | 4.77 | 2.57 | 1.856 | 230-1-50 | 69
ALIZE15 |  | 14 | 4.8 | 2.9167 | 14.6 | 4.7 | 3.1064 | 8.86 | 3.69 | 2.4011 | 400-3-50 | 71
ALIZE20 |  | 18.8 | 6.44 | 2.9193 | 18.7 | 6.25 | 2.992 | 11.4 | 4.91 | 2.3218 | 400-3-50 | 71
ALIZE23 |  | 21.6 | 7.4 | 2.9189 | 21.9 | 7.4 | 2.9595 | 13.3 | 5.82 | 2.2852 | 400-3-50 | 71
ALIZE31 |  | 28 | 9.89 | 2.8311 | 28.8 | 10.1 | 2.8515 | 17.5 | 7.94 | 2.204 | 400-3-50 | 78
ALIZE41 |  | 33.6 | 13.2 | 2.5455 | 38.1 | 13 | 2.9308 | 23.2 | 10.2 | 2.2745 | 400-3-50 | 79
Température limite basse de fonctionnement sur l'air extérieur en mode chaud = - 10 °C
Référence |  | 23 / 18°C ; 35°C |  |  | 30 / 35°C ; 7(6)°C |  |  | Condition * / 35°C ; -7(-8)°C |  |  |  | Lw
du matériel |  | Pc | Pe (c) | EER | Ph | Pe (h) | COP | Ph | Pe (h) | COP | Alimentation | dBA
|  | kW | kW |  | kW | kW |  | kW | kW |  |  | (mode froid)
R 22
ALIZE12 |  | 16.1 | 3.68 | 4.375 | 11.2 | 3.34 | 3.3533 | 7.15 | 3.14 | 2.2771 | 400-3-50 | 66
ALIZE15 |  | 20 | 4.67 | 4.2827 | 13.5 | 3.98 | 3.392 | 8.86 | 3.69 | 2.4011 | 400-3-50 | 71
ALIZE20 |  | 27 | 6.27 | 4.3062 | 17.9 | 5.22 | 3.4291 | 11.4 | 4.91 | 2.3218 | 400-3-50 | 71
ALIZE23 |  | 31.1 | 7.2 | 4.3194 | 20.7 | 6.17 | 3.3549 | 13.3 | 5.82 | 2.2852 | 400-3-50 | 71
ALIZE41 |  | 48.3 | 12.8 | 3.7734 | 36.3 | 10.9 | 3.3303 | 23.2 | 10.2 | 2.2745 | 400-3-50 | 79
Température limite basse de fonctionnement sur l'air extérieur en mode chaud = - 10 °C
Conditions EUROVENT
Référence |  | 12 / 7°C ; 35°C |  |  | 40 / 45°C ; 7(6)°C |  |  | Condition * / 45°C ; -7(-8)°C |  |  | Alimentation | Lw
du matériel |  | Pc | Pe (c) | EER | Ph | Pe (h) | COP | Ph | Pe (h) | COP |  | dBA
|  | kW | kW |  | kW | kW |  | kW | kW |  |  | (mode froid)
R 407C
ALIZE07 |  | 5.7 | 2.3 | 2.4783 | 7.4 | 2.78 | 2.6619 | 4.1 | 2.1 | 1.9524 | 230-1-50 | 61
ALIZE08 |  | 6.6 | 2.65 | 2.4906 | 8.5 | 3.24 | 2.6235 | 4.76 | 3 | 1.5867 | 230-1-50 | 68
ALIZE10 |  | 8.2 | 3.25 | 2.5231 | 9.7 | 3.72 | 2.6075 | 5.6 | 3.4 | 1.6471 | 230-1-50 | 68
ALIZE12 |  | 10.4 | 3.59 | 2.8969 | 11.8 | 4.33 | 2.7252 | 6.2 | 3.96 | 1.5657 | 400-3-50 | 65
ALIZE15 |  | 13.7 | 4.6 | 2.9783 | 15.2 | 5.35 | 2.8411 | 8.36 | 4.93 | 1.6957 | 400-3-50 | 69
ALIZE20 |  | 18.2 | 6.1 | 2.9836 | 19.2 | 6.8 | 2.8235 | 10.7 | 6.25 | 1.712 | 400-3-50 | 69
ALIZE23 |  | 21.1 | 7 | 3.0143 | 22.7 | 8.4 | 2.7024 | 12.7 | 7.6 | 1.6711 | 400-3-50 | 68
ALIZE31 |  | 27.4 | 9.4 | 2.9149 | 32 | 11.3 | 2.8319 | 16.4 | 10.5 | 1.5619 | 400-3-50 | 76
ALIZE41 |  | 35 | 12.3 | 2.8455 | 39.5 | 14.2 | 2.7817 | 22.1 | 13 | 1.7 | 400-3-50 | 77
Température limite basse de fonctionnement sur l'air extérieur en mode chaud = - 10 °C
Groupes de production d'eau glacée / Refroidissement par eau / Monobloc / Réversible (système eau glycolée/eau)
LCP / W / P / R
Conditions EUROVENT
Référence |  | 12 / 7°C ; 30 / 35°C |  |  | 40 / 45°C ; 10 / *°C
du matériel |  | Pc | Pe (c) | EER | Ph | Pe (h) | COP
|  | kW | kW |  | kW | kW
| R 407C | [6 empty] | Alimentation |  |  |  | Lw
dBA
ATLANTIS06' |  | 6.82 | 2.21 | 3.086 | 8.85 | 2.53 | 3.498 | 230-1-50 |  |  |  | 64
ATLANTIS08' |  | 8.29 | 2.61 | 3.1762 | 10.1 | 2.97 | 3.4007 | 230-1-50 |  |  |  | 63
ATLANTIS10' |  | 10.2 | 3.13 | 3.2588 | 12.2 | 3.56 | 3.427 | 230-1-50 |  |  |  | 63
ATLANTIS13' |  | 12.4 | 3.77 | 3.2891 | 16.8 | 4.95 | 3.3939 | 400-3-50 |  |  |  | 64
ATLANTIS15' |  | 14.8 | 4.36 | 3.3945 | 19.9 | 5.61 | 3.5472 | 400-3-50 |  |  |  | 64
ATLANTIS17' |  | 15.3 | 5.09 | 3.0059 | 19.6 | 6.01 | 3.2612 | 400-3-50 |  |  |  | 65
ATLANTIS25' |  | 21.5 | 6.9 | 3.1159 | 29 | 8.5 | 3.4118 | 400-3-50 |  |  |  | 65
Conditions EUROVENT
Référence |  | 23 / 18°C ; 30 / 35°C |  |  | 30 / 35°C ; -2 / -5°C
du matériel |  | Pc | Pe (c) | EER | Ph | Pe (h) | COP
|  | kW | kW |  | kW | kW
| R 407C | [6 empty] | Alimentation |  |  |  | Lw
dBA
ATLANTIS06' |  | 8.72 | 2.16 | 4.037 | 6.5 | 1.96 | 3.3163 | 230-1-50 |  |  |  | 64
ATLANTIS08' |  | 11 | 2.66 | 4.1353 | 7.94 | 2.33 | 3.4077 | 230-1-50 |  |  |  | 63
ATLANTIS10' |  | 13.1 | 3 | 4.3667 | 9.7 | 2.8 | 3.4643 | 230-1-50 |  |  |  | 63
ATLANTIS13' |  | 15.9 | 4.09 | 3.8875 | 13.7 | 3.76 | 3.6436 | 400-3-50 |  |  |  | 64
ATLANTIS15' |  | 16.9 | 3.76 | 4.4947 | 15.3 | 4.24 | 3.6085 | 400-3-50 |  |  |  | 64
ATLANTIS17' |  | 20.5 | 5.4 | 3.7963 | 17.6 | 5.04 | 3.4921 | 400-3-50 |  |  |  | 65
ATLANTIS21' |  | 23.9 | 6.55 | 3.6489 | 21.2 | 6.02 | 3.5216 | 400-3-50 |  |  |  | 62
ATLANTIS25' |  | 26.3 | 7.24 | 3.6326 | 24.7 | 6.62 | 3.7311 | 400-3-50 |  |  |  | 62
| introduction |  | page 1/2

## FUJI Electric
Société : FUJITSU GENERAL (EURO) GmbH
Marque : FUJI Electric
WerftstraBe 20 - 40549 Düsseldorf - Germany
Tel : (49) 211500980 ; Fax : (49) 2115009850 ; E-mail : info@fujitsu-general.de ; Internet : www.fujitsu-general.de
Climatiseurs jusqu'à 12 kW / Refroidissement par air / Split / Réversible
AC 1 / A / S / R
Conditions EUROVENT
Référence | R 22 | 35(24) / 27°C |  |  | 7(6) / 20°C |  |  | Condition -7(-8) / 20°C |  |  | Alimentation | Lw dBA
du matériel |  | Pc | Pe (c) | EER | Ph | Pe (h) | COP | Ph | Pe (h) | COP |  | Unité ext. |  | Unité int.
|  | kW | kW |  | kW | kW |  | kW | kW |  |  | autour | en conduit | autour | en conduit
Unité extérieure | Intérieure
ROW-13V | RSW-13V | 3.7 | 1.51 | 2.4503 | 4.85 | 1.61 | 3.0124 | 3.48 | 1.87 | 1.861 | 230-1-50 | 60 | - | 54 | -
Température minimum de fonctionnement sur l'air extérieur en mode chaud = - 15 °C
ROW-7RA | RSW-7RA | 2.05 | 0.73 | 2.8082 | 2.3 | 0.69 | 3.3333 | 1.12 | 0.65 | 1.7231 | 230-1-50 | 57 | - | 50 | -
ROW-9RC | RSW-9RC | 2.75 | 1.03 | 2.6699 | 3.35 | 0.94 | 3.5638 | 1.6 | 0.86 | 1.8605 | 230-1-50 | 57 | - | 52 | -
ROW-12RC | RSW-12RC | 3.45 | 1.26 | 2.7381 | 4.05 | 1.46 | 2.774 | 2.36 | 1.14 | 2.0702 | 230-1-50 | 58 | - | 53 | -
ROC-14R | RCW-14R | 3.95 | 1.58 | 2.5 | 4.43 | 1.53 | 2.8954 |  | 1.38 | - | 230-1-50 | 62 | - | 55 | -
ROY-14RA | RYT-14R | 4 | 1.7 | 2.3529 | 4.95 | 1.67 | 2.9641 | 2.59 | 1.61 | 1.6087 | 230-1-50 | 64 | - | 54 | -
ROC-18R | RC-18R | 5.2 | 2.05 | 2.5366 | 5.45 | 1.95 | 2.7949 | 2.75 | 1.5 | 1.8333 | 230-1-50 | 67 | - | 55 | -
RO-18R | RYT-18R | 5.25 | 2.1 | 2.5 | 5.55 | 1.95 | 2.8462 | 2.9 | 1.7 | 1.7059 | 230-1-50 | 69 | - | 60 | -
ROW-24RB | RYT-24R | 6.55 | 2.65 | 2.4717 | 7.65 | 2.54 | 3.0118 | 3.97 | 2.48 | 1.6008 | 230-1-50 | 69 | - | 62 | -
ROW-24RB | RSW-24RB | 6.75 | 2.62 | 2.5763 | 7.65 | 2.5 | 3.06 | 4.1 | 2.42 | 1.6942 | 230-1-50 | 69 | - | 60 | -
RO-25RA | RC-25RA | 7 | 2.75 | 2.5455 | 7.85 | 2.55 | 3.0784 | 4.5 | 2.44 | 1.8443 | 230-1-50 | 69 | - | 57 | -
ROC-25R | RD-25R | 7 | 2.75 | 2.5455 | 7.7 | 2.55 | 3.0196 | 4.05 | 2.52 | 1.6071 | 230-1-50 | 64 | - | - | 57
ROW-30RB | RD-30R | 8.7 | 3.4 | 2.5588 | 8.95 | 2.95 | 3.0339 | 4.8 | 2.76 | 1.7391 | 230-1-50 | 68 | - | - | 60
Température minimum de fonctionnement sur l'air extérieur en mode chaud = - 8 °C
RO-35RA | RC-36RA | 10.4 | 3.91 | 2.6598 | 10.6 | 3.43 | 3.0904 | 7 | 3.17 | 2.2082 | 400-3-50 | 72 | - | 61 | -
ROC-36R | RD-36R | 10.4 | 3.95 | 2.6329 | 10.6 | 3.25 | 3.2615 | 6.4 | 3.23 | 1.9814 | 400-3-50 | 72 | - | - | 60
ROC-36RC | RYT-36R | 10.4 | 3.95 | 2.6329 | 10.6 | 3.25 | 3.2615 | 6.4 | 2.8 | 2.2857 | 400-3-50 | 72 | - | 60 | -
RO-45RA | RC-45RA | 12.6 | 4.4 | 2.8636 | 13.5 | 4.3 | 3.1395 | 8.6 | 4.32 | 1.9907 | 400-3-50 | 72 | - | 62 | -
ROC-45R | RD-45R | 12.6 | 4.51 | 2.7938 | 13.6 | 4.29 | 3.1702 | 8.1 | 4.32 | 1.875 | 400-3-50 | 72 | - | - | 62
ROC-45R | RYT-45R | 12.6 | 4.51 | 2.7938 | 13.6 | 4.29 | 3.1702 | 8.5 | 4.32 | 1.9676 | 400-3-50 | 72 | - | 63 | -
Température minimum de fonctionnement sur l'air extérieur en mode chaud = - 10 °C
Climatiseurs jusqu'à 12 kW / Refroidissement par air / Multisplit / Réversible
AC 1 / A / M / R
Conditions EUROVENT
Référence | R 22 | 35(24) / 27°C |  |  | 7(6) / 20°C |  |  | Condition -7(-8) / 20°C |  |  | Alimentation | Lw dBA
du matériel |  | Pc | Pe (c) | EER | Ph | Pe (h) | COP | Ph | Pe (h) | COP |  | Unité ext. |  | Unité int.
|  | kW | kW |  | kW | kW |  | kW | kW |  |  | autour | en conduit | autour | en conduit
Unité extérieure | Intérieure | [12 empty] | (par unité)
AOY24RM | RSM-12RA+RCW-12RM | 7 | 2.93 | 2.3891 | 8.2 | 2.97 | 2.7609 | 4.08 | 2.49 | 1.6386 | 230-1-50 | 69 | - | 53 | -
ROM-20RM | SM-7RA+RSM-12RA | 5.7 | 2.42 | 2.3554 | 6.9 | 2.52 | 2.7381 | 3.33 | 2 | 1.665 | 230-1-50 | 68 | - | 50+53 | -
Température minimum de fonctionnement sur l'air extérieur en mode chaud = - 8 °C
introduction

## FUJITSU (1)
Société : FUJITSU GENERAL (EURO) GmbH
Marque : FUJITSU / ATLANTIC Climatisation & Ventilation
WerftstraBe 20 - 40549 Düsseldorf - Germany
Tel : (49) 211500980 ; Fax : (49) 2115009850 ; E-mail : info@fujitsu-general.de ; Internet : www.fujitsu-general.de
Climatiseurs jusqu'à 12 kW / Refroidissement par air / Split / Réversible
AC 1 / A / S / R
Conditions EUROVENT
Référence | R 22 | 35(24) / 27°C |  |  | 7(6) / 20°C |  |  | Condition -7(-8) / 20°C |  |  | Alimentation | Lw dBA
du matériel |  | Pc | Pe (c) | EER | Ph | Pe (h) | COP | Ph | Pe (h) | COP |  | Unité ext. |  | Unité int.
|  | kW | kW |  | kW | kW |  | kW | kW |  |  | autour | en conduit | autour | en conduit
Unité extérieure | Intérieure
AOY13PN | ASY13PS | 3.7 | 1.51 | 2.4503 | 4.85 | 1.61 | 3.0124 | 3.48 | 1.87 | 1.861 | 230-1-50 | 60 | - | 54 | -
AOY24PM | ASY24PB | 6.9 | 2.63 | 2.6236 | 8.3 | 2.74 | 3.0292 | 6.2 | 3.22 | 1.9255 | 230-1-50 | 65 | - | 59 | -
Température minimum de fonctionnement sur l'air extérieur en mode chaud = - 15 °C
AOY7RS | ASY7RS | 2.05 | 0.73 | 2.8082 | 2.3 | 0.69 | 3.3333 | 1.12 | 0.65 | 1.7231 | 230-1-50 | 57 | - | 50 | -
AOY9RSJ | ASY9RJS | 2.5 | 1 | 2.5 | 2.95 | 0.86 | 3.4302 | 1.47 | 0.75 | 1.96 | 230-1-50 | 61 | - | 55 | -
AOY9RS | ASY9RS | 2.75 | 1.03 | 2.6699 | 3.35 | 0.94 | 3.5638 | 1.6 | 0.86 | 1.8605 | 230-1-50 | 57 | - | 52 | -
AOY12RSJ | ASY12RSJ | 3.25 | 1.31 | 2.4809 | 3.8 | 1.22 | 3.1148 | 1.7 | 1.05 | 1.619 | 230-1-50 | 60 | - | 54 | -
AOY12RG | ARY12RL | 3.35 | 1.3 | 2.5769 | 4.05 | 1.5 | 2.7 | 2.21 | 1.01 | 2.1881 | 230-1-50 | 62 | - | 41 | -
AOY12RS | ASY12RSJ | 3.45 | 1.26 | 2.7381 | 4.05 | 1.46 | 2.774 | 2.36 | 1.14 | 2.0702 | 230-1-50 | 58 | - | 53 | -
AOY14RG | ABY14RG | 4 | 1.7 | 2.3529 | 4.95 | 1.67 | 2.9641 | 2.59 | 1.61 | 1.6087 | 230-1-50 | 64 | - | 54 | -
AOY14RZ | AUY14RG | 3.95 | 1.58 | 2.5 | 4.43 | 1.53 | 2.8954 | 2.64 | 1.38 | 1.913 | 230-1-50 | 62 | - | 55 | -
AOY14RG | AWY14RB | 4.25 | 1.58 | 2.6899 | 4.85 | 1.57 | 3.0892 | 2.72 | 1.33 | 2.0451 | 230-1-50 | 63 | - | 53 | -
AOY18RZ | AUY18RL | 5.2 | 2.05 | 2.5366 | 5.45 | 1.95 | 2.7949 | 2.75 | 1.5 | 1.8333 | 230-1-50 | 67 | - | 55 | -
AOY18RN | ABY18RG | 5.25 | 2.1 | 2.5 | 5.55 | 1.95 | 2.8462 | 2.9 | 1.7 | 1.7059 | 230-1-50 | 69 | - | 60 | -
AOY18RM | AWY18RB | 5.35 | 1.94 | 2.7577 | 5.55 | 1.75 | 3.1714 | 2.94 | 1.63 | 1.8037 | 230-1-50 | 69 | - | 55 | -
AOY18RZ | AUY18RG | 4.93 | 1.95 | 2.5282 | 5.38 | 1.95 | 2.759 | 3 | 1.66 | 1.8072 | 230-1-50 | 67 | - | 57 | -
AOY24RN | ABY24RG | 6.55 | 2.65 | 2.4717 | 7.65 | 2.54 | 3.0118 | 3.97 | 2.48 | 1.6008 | 230-1-50 | 69 | - | 62 | -
AOY24RZ | ASY24RG | 6.75 | 2.62 | 2.5763 | 7.65 | 2.5 | 3.06 | 4.1 | 2.42 | 1.6942 | 230-1-50 | 69 | - | 60 | -
AOY24RM | AWY24RB | 6.85 | 2.63 | 2.6046 | 7.75 | 2.68 | 2.8918 | 4.18 | 2.55 | 1.6392 | 230-1-50 | 69 | - | 57 | -
AOY24RM | ASY24RB | 6.85 | 2.63 | 2.6046 | 7.75 | 2.68 | 2.8918 | 4.31 | 2.18 | 1.9771 | 230-1-50 | 69 | - | 57 | -
AOY25RZ | AUY25RLW | 7 | 2.75 | 2.5455 | 7.85 | 2.55 | 3.0784 | 4.5 | 2.44 | 1.8443 | 230-1-50 | 69 | - | 57 | -
Température minimum de fonctionnement sur l'air extérieur en mode chaud = - 8 °C
AOY18RZ | ARY18RL | 5.25 | 2.17 | 2.4194 | 5.55 | 1.85 | 3 | 2.89 | 1.78 | 1.6236 | 230-1-50 | 67 | - | - | 49
AOY25RZ | ARY25RL | 7 | 2.75 | 2.5455 | 7.7 | 2.55 | 3.0196 | 4.05 | 2.52 | 1.6071 | 230-1-50 | 64 | - | - | 57
AOY30RB | ARY30RL | 8.7 | 3.4 | 2.5588 | 8.95 | 2.95 | 3.0339 | 4.8 | 2.76 | 1.7391 | 230-1-50 | 68 | - | - | 60
AOY36RC | ARY36RLC | 10.5 | 4.25 | 2.4706 | 10.7 | 3.35 | 3.194 | 6.4 | 3.23 | 1.9814 | 400-3-50 | 71 | - | - | 60
AOY36RC | ABY36RG | 10.4 | 3.95 | 2.6329 | 10.6 | 3.25 | 3.2615 | 6.4 | 2.8 | 2.2857 | 400-3-50 | 72 | - | 60 | -
AOY36RC | ARY36RL | 10.4 | 3.95 | 2.6329 | 10.6 | 3.25 | 3.2615 | 6.4 | 3.23 | 1.9814 | 400-3-50 | 72 | - | - | 60
AOY36RC | AUY36RLW | 10.4 | 3.91 | 2.6598 | 10.6 | 3.43 | 3.0904 | 7 | 3.17 | 2.2082 | 400-3-50 | 72 | - | 61 | -
Température minimum de fonctionnement sur l'air extérieur en mode chaud = - 12 °C
Climatiseurs de 12 à 20 kW / Refroidissement par air / Split / Réversible
AC 2 / A / S / R
Conditions EUROVENT
Référence | R 22 | 35(24) / 27°C |  |  | 7(6) / 20°C |  |  | Condition -7(-8) / 20°C |  |  | Alimentation | Lw dBA
du matériel |  | Pc | Pe (c) | EER | Ph | Pe (h) | COP | Ph | Pe (h) | COP |  | Unité ext. |  | Unité int.
|  | kW | kW |  | kW | kW |  | kW | kW |  |  | autour | en conduit | autour | en conduit
Unité extérieure | Intérieure
AOY54RB | ABY54RG | 14 | 5.22 | 2.682 | 15.6 | 4.9 | 3.1837 | 10.5 | 4.84 | 2.1694 | 400-3-50 | 75 | - | 65 | -
AOY54RB | AUY54RL | 14 | 5.22 | 2.682 | 15.6 | 4.9 | 3.1837 | 10.5 | 4.84 | 2.1694 | 400-3-50 | 73 | - | 60 | -
AOY60RB | ARY60RL | 16.7 | 5.85 | 2.8547 | 17.3 | 4.98 | 3.4739 | 12.1 | 5.41 | 2.2366 | 400-3-50 | 76 | - | - | 75
AOY45RC | ARY45RL | 12.6 | 4.51 | 2.7938 | 13.6 | 4.29 | 3.1702 | 8.1 | 4.32 | 1.875 | 400-3-50 | 72 | - | - | 62
AOY45RC | ABY45RG | 12.6 | 4.51 | 2.7938 | 13.6 | 4.29 | 3.1702 | 8.5 | 4.32 | 1.9676 | 400-3-50 | 72 | - | 63 | -
AOY45RC | AUY45RLW | 12.6 | 4.4 | 2.8636 | 13.5 | 4.3 | 3.1395 | 8.6 | 4.32 | 1.9907 | 400-3-50 | 72 | - | 62 | -
Température minimum de fonctionnement sur l'air extérieur en mode chaud = - 12 °C
Climatiseurs jusqu'à 12 kW / Refroidissement par air / Multisplit / Réversible
AC 1 / A / M / R
Conditions EUROVENT
Référence | R 22 | 35(24) / 27°C |  |  | 7(6) / 20°C |  |  | Condition -7(-8) / 20°C |  |  | Alimentation | Lw dBA
du matériel |  | Pc | Pe (c) | EER | Ph | Pe (h) | COP | Ph | Pe (h) | COP |  | Unité ext. |  | Unité int.
|  | kW | kW |  | kW | kW |  | kW | kW |  |  | autour | en conduit | autour | en conduit
Unité extérieure | Intérieure | [12 empty] | (par unité)
AOY20RM | ASY7RM+ASY12RM | 5.7 | 2.42 | 2.3554 | 6.9 | 2.52 | 2.7381 | 3.33 | 2 | 1.665 | 230-1-50 | 68 | - | 50+53 | -
AOY24RM | ASY12RM+AUY12RM | 7 | 2.93 | 2.3891 | 8.2 | 2.97 | 2.7609 | 4.08 | 2.49 | 1.6386 | 230-1-50 | 69 | - | 53 | -
AOY24RM | ASY12RM(x2) | 7 | 2.93 | 2.3891 | 8.2 | 2.97 | 2.7609 | 4.72 | 2.58 | 1.8295 | 230-1-50 | 69 | - | 53 | -
Température minimum de fonctionnement sur l'air extérieur en mode chaud = - 8 °C
| introduction |  | Page 2/2

## FUJITSU (2)
Société : FUJITSU GENERAL (EURO) GmbH
Marque : FUJITSU / ATLANTIC Climatisation & Ventilation
WerftstraBe 20 - 40549 Düsseldorf - Germany
Tel : (49) 211500980 ; Fax : (49) 2115009850 ; E-mail : info@fujitsu-general.de ; Internet : www.fujitsu-general.de
Climatiseurs jusqu'à 12 kW / Refroidissement par air / Split / Réversible
AC 1 / A / S / R
Conditions EUROVENT
Référence |  | 35(24) / 27°C |  |  | 7(6) / 20°C |  |  | Condition -7(-8) / 20°C |  |  | Alimentation | Lw dBA
du matériel |  | Pc | Pe (c) | EER | Ph | Pe (h) | COP | Ph | Pe (h) | COP |  | Unité ext. |  | Unité int.
|  | kW | kW |  | kW | kW |  | kW | kW |  |  | autour | en conduit | autour | en conduit
Unité extérieure/intérieure
R 407C
AOY25TM / ARY25TL |  | 6.44 | 2.8 | 2.3 | 7.85 | 2.6 | 3.0192 | 4.4 | 2.2 | 2 | 230-1-50 | 69 | - | - | 57
AOY36TP / ABY36TG |  | 10.5 | 3.95 | 2.6582 | 10.7 | 3.25 | 3.2923 | 6 | 2.76 | 2.1739 | 400-3-50 | 71 | - | 55 | -
AOY36TP / AUY36TL |  | 10.4 | 4.02 | 2.5871 | 10.7 | 3.25 | 3.2923 | 6 | 2.76 | 2.1739 | 400-3-50 | 71 | - | 61 | -
AOY36TP / ARY36TL |  | 10.5 | 3.95 | 2.6582 | 10.7 | 3.25 | 3.2923 | 6 | 2.8 | 2.1429 | 400-3-50 | 71 | - | - | 58
Température minimum de fonctionnement sur l'air extérieur en mode chaud = - 12 °C
AOY12TS / AUY12TG |  | 3.6 | 1.36 | 2.6471 | 4.1 | 1.51 | 2.7152 | 2.3 | 1.29 | 1.7829 | 230-1-50 | 62 | - | 55 | -
AOY14TS / AUY14TG |  | 4 | 1.6 | 2.5 | 4.5 | 1.55 | 2.9032 | 2.52 | 1.32 | 1.9091 | 230-1-50 | 62 | - | 55 | -
AOY18TM / AUY18TG |  | 4.93 | 1.85 | 2.6649 | 5.38 | 1.9 | 2.8316 | 3.01 | 1.62 | 1.858 | 230-1-50 | 66 | - | 57 | -
AOY25TM / AUY25TL |  | 7 | 2.83 | 2.4735 | 7.85 | 2.7 | 2.9074 | 4.4 | 2.3 | 1.913 | 230-1-50 | 69 | - | 57 | -
AOY30TP / ARY30TL |  | 8.8 | 3.45 | 2.5507 | 9.1 | 3 | 3.0333 | 5.1 | 2.52 | 2.0238 | 230-1-50 | 70 | - | - | 63
Température minimum de fonctionnement sur l'air extérieur en mode chaud = - 8 °C
R 410A
AOY9L / ASY9L |  | 2.6 | 0.68 | 3.8235 | 3.6 | 0.91 | 3.956 | 3.5 | 1.66 | 2.1084 | 230-1-50 | 66 | - | 55 | -
AOY12L / ASY12LG |  | 3.5 | 1.03 | 3.3981 | 4.8 | 1.33 | 3.609 | 3.92 | 2.05 | 1.9122 | 230-1-50 | 66 | - | 56 | -
AOY14L / AWY14L |  | 4 | 1 | 4 | 6 | 1.38 | 4.3478 | 5.64 | 2.54 | 2.2205 | 230-1-50 | 60 | - | 63 | -
AOY17LS / AWY17LS |  | 4.8 | 1.46 | 3.2877 | 6.7 | 1.64 | 4.0854 | 5.64 | 2.54 | 2.2205 | 230-1-50 | 62 | - | 65 | -
Température minimum de fonctionnement sur l'air extérieur en mode chaud = - 15 °C
AOY9USB / ASY9USB |  | 2.9 | 0.84 | 3.4524 | 3.05 | 0.75 | 4.0667 | 1.15 | 0.69 | 1.6667 | 230-1-50 | 57 | - | 54 | -
AOY7US / ASY7US |  | 2.1 | 0.8 | 2.625 | 2.32 | 0.74 | 3.1351 | 1.16 | 0.64 | 1.8125 | 230-1-50 | 57 | - | 50 | -
AOY10US / ASY10US |  | 2.97 | 1.16 | 2.5603 | 3.37 | 0.96 | 3.5104 | 1.39 | 0.82 | 1.6951 | 230-1-50 | 57 | - | 52 | -
AOY12USB / ASY12USB |  | 3.7 | 1.13 | 3.2743 | 4 | 1.04 | 3.8462 | 1.62 | 0.89 | 1.8202 | 230-1-50 | 58 | - | 59 | -
AOY12US / ASY12US |  | 3.47 | 1.24 | 2.7984 | 4.17 | 1.48 | 2.8176 | 2.22 | 1.11 | 2 | 230-1-50 | 58 | - | 53 | -
AOY24L / ASY24L |  | 6.8 | 2.12 | 3.2075 | 7 | 1.94 | 3.6082 | 6.05 | 3.1 | 1.9516 | 230-1-50 | 65 | - | 60 | -
AOY30L / ASY30L |  | 8 | 3.04 | 2.6316 | 8.5 | 2.81 | 3.0249 | 6.5 | 3.55 | 1.831 | 230-1-50 | 65 | - | 60 | -
Température minimum de fonctionnement sur l'air extérieur en mode chaud = - 10 °C
Climatiseurs de 12 à 20 kW / Refroidissement par air / Split / Réversible
AC 2 / A / S / R
Conditions EUROVENT
Référence |  | 35(24) / 27°C |  |  | 7(6) / 20°C |  |  | Condition -7(-8) / 20°C |  |  | Alimentation | Lw dBA
du matériel |  | Pc | Pe (c) | EER | Ph | Pe (h) | COP | Ph | Pe (h) | COP |  | Unité ext. |  | Unité int.
|  | kW | kW |  | kW | kW |  | kW | kW |  |  | autour | en conduit | autour | en conduit
Unité extérieure/intérieure | R 407C
AOY54TP / AUY54TL |  | 14 | 5.22 | 2.682 | 15.6 | 4.9 | 3.1837 | 8.7 | 4.2 | 2.0714 | 400-3-50 | 73 | - | 60 | -
AOY60TP / ARY60TL |  | 16.7 | 5.52 | 3.0254 | 17.3 | 5.22 | 3.3142 | 9.7 | 4.4 | 2.2045 | 400-3-50 | 76 | - | - | 75
AOY45TP / ARY45TL |  | 12.7 | 4.57 | 2.779 | 13.7 | 4.35 | 3.1494 | 7.7 | 3.7 | 2.0811 | 400-3-50 | 72 | - | - | 60
AOY45TP / ABY45TG |  | 12.7 | 4.57 | 2.779 | 13.7 | 4.35 | 3.1494 | 7.8 | 3.7 | 2.1081 | 400-3-50 | 72 | - | 57 | -
AOY45TP / AUY45TL |  | 12.5 | 4.57 | 2.7352 | 14.1 | 5.05 | 2.7921 | 7.9 | 4.3 | 1.8372 | 400-3-50 | 72 | - | 62 | -
Température minimum de fonctionnement sur l'air extérieur en mode chaud = - 12 °C
Climatiseurs jusqu'à 12 kW / Refroidissement par air / Multisplit / Réversible
AC 1 / A / M / R
Conditions EUROVENT
Référence | R 410 A | 35(24) / 27°C |  |  | 7(6) / 20°C |  |  | Condition -7(-8) / 20°C |  |  | Alimentation | Lw dBA
du matériel |  | Pc | Pe (c) | EER | Ph | Pe (h) | COP | Ph | Pe (h) | COP |  | Unité ext. |  | Unité int.
|  | kW | kW |  | kW | kW |  | kW | kW |  |  | autour | en conduit | autour | en conduit
Unité extérieure/intérieure | [13 empty] | (par unité)
AOY20U / ASY7U+ASY12U |  | 5.7 | 2.13 | 2.6761 | 6.7 | 2.09 | 3.2057 | 4.1 | 1.85 | 2.2162 | 230-1-50 | 66 | - | 49+52 | -
AOY24L / ASY7L(x2) |  | 4.4 | 1.41 | 3.1206 | 5.2 | 1.57 | 3.3121 | 4.65 | 2.23 | 2.0852 | 230-1-50 | 64 | - | 48 | -
AOY24U / ASY12U(x2) |  | 6.9 | 2.64 | 2.6136 | 8 | 2.49 | 3.2129 | 4.8 | 2.22 | 2.1622 | 230-1-50 | 66 | - | 52+52 | -
AOY24L / ASY7L+ASY9L |  | 5.1 | 1.7 | 3 | 6.2 | 2.05 | 3.0244 | 5.2 | 2.63 | 1.9772 | 230-1-50 | 64 | - | 48+50 | -
AOY24L / ASY7L+ASY12L |  | 5.3 | 1.73 | 3.0636 | 6.2 | 1.93 | 3.2124 | 5.3 | 2.66 | 1.9925 | 230-1-50 | 64 | - | 48+52 | -
AOY24L / ASY9L(x2) |  | 5.4 | 1.73 | 3.1214 | 6.4 | 1.95 | 3.2821 | 5.3 | 2.66 | 1.9925 | 230-1-50 | 64 | - | 50 | -
AOY24L / ASY9L+ASY12L |  | 5.4 | 1.72 | 3.1395 | 6.3 | 1.9 | 3.3158 | 5.4 | 2.66 | 2.0301 | 230-1-50 | 64 | - | 50+52 | -
AOY24L / ASY12L(x2) |  | 5.5 | 1.7 | 3.2353 | 6.4 | 1.88 | 3.4043 | 5.5 | 2.66 | 2.0677 | 230-1-50 | 64 | - | 52 | -
AOY24L / ASY7U+ASY18L |  | 5.7 | 1.73 | 3.2948 | 6.4 | 1.72 | 3.7209 | 6.1 | 2.66 | 2.2932 | 230-1-50 | 64 | - | 48+59 | -
AOY24L / ASY9L+ASY18L |  | 5.8 | 1.73 | 3.3526 | 6.4 | 1.64 | 3.9024 | 6.15 | 2.66 | 2.312 | 230-1-50 | 64 | - | 50+59 | -
AOY24L / ASY12L+ASY18L |  | 5.8 | 1.73 | 3.3526 | 6.4 | 1.64 | 3.9024 | 6.2 | 2.66 | 2.3308 | 230-1-50 | 64 | - | 50+59 | -
Température minimum de fonctionnement sur l'air extérieur en mode chaud = - 10 °C
AOY19U / ASY9U(x2) |  | 5.4 | 1.92 | 2.8125 | 6.6 | 2.03 | 3.2512 | 4 | 1.8 | 2.2222 | 230-1-50 | 65 | - | 50 | -
Température minimum de fonctionnement sur l'air extérieur en mode chaud = - 5 °C
| introduction |  | Page 1/2

## GENERAL
Société : EUROFRED, S.A.
Marque : GENERAL
Marques de Sentmenat,97 - 0829 Barcelona - Spain
Tél. : 34 934 199 797 ; Fax. : 34 934 198 686 ; website : www.eurofred.com
Climatiseurs jusqu'à 12 kW / Refroidissement par air / Split / Réversible
AC 1 / A / S / R
Conditions EUROVENT
Référence | R 22 | 35(24) / 27°C |  |  | 7(6) / 20°C |  |  | Condition -7(-8) / 20°C |  |  | Alimentation | Lw dBA
du matériel |  | Pc | Pe (c) | EER | Ph | Pe (h) | COP | Ph | Pe (h) | COP |  | Unité ext. |  | Unité int.
|  | kW | kW |  | kW | kW |  | kW | kW |  |  | autour | en conduit | autour | en conduit
Unité extérieure | Intérieure
AOG7RS | ASG7RS | 2.05 | 0.73 | 2.8082 | 2.3 | 0.69 | 3.3333 | 1.12 | 0.65 | 1.7231 | 230-1-50 | 57 |  | 50
AOG9RS | ASG9RS | 2.75 | 1.03 | 2.6699 | 3.35 | 0.94 | 3.5638 | 1.6 | 0.86 | 1.8605 | 230-1-50 | 57 |  | 52
AOG12RS | ASG12RS | 3.45 | 1.26 | 2.7381 | 4.05 | 1.46 | 2.774 | 2.36 | 1.14 | 2.0702 | 230-1-50 | 58 |  | 53
AOG14RZ | AUG14RG | 3.95 | 1.58 | 2.5 | 4.43 | 1.53 | 2.8954 | 2.64 | 1.38 | 1.913 | 230-1-50 | 62 |  | 55
AOG14RG | ABG14RG | 4 | 1.7 | 2.3529 | 4.95 | 1.67 | 2.9641 | 2.59 | 1.61 | 1.6087 | 230-1-50 | 64 |  | 54
AOG14RG | AWG14RB | 4.25 | 1.58 | 2.6899 | 4.85 | 1.57 | 3.0892 | 2.86 | 1.45 | 1.9724 | 230-1-50 | 63 |  | 53
AOG18RN | ABG18RG | 5.25 | 2.1 | 2.5 | 5.55 | 1.95 | 2.8462 | 2.9 | 1.7 | 1.7059 | 230-1-50 | 69 |  | 60
AOG18RZ | ARG18RL | 5.25 | 2.17 | 2.4194 | 5.55 | 1.85 | 3 | 2.89 | 1.78 | 1.6236 | 230-1-50 | 67 |  |  | 49
AOG18RM | AWG18RB | 5.35 | 1.94 | 2.7577 | 5.55 | 1.75 | 3.1714 | 2.94 | 1.63 | 1.8037 | 230-1-50 | 69 |  | 55
AOG24RN | ABG24RG | 6.55 | 2.65 | 2.4717 | 7.65 | 2.54 | 3.0118 | 3.97 | 2.48 | 1.6008 | 230-1-50 | 69 |  | 62
AOG24RZ | ASG24RG | 6.75 | 2.62 | 2.5763 | 7.65 | 2.5 | 3.06 | 4.1 | 2.42 | 1.6942 | 230-1-50 | 69 |  | 60
AOG24RM | AWG24RB | 6.85 | 2.63 | 2.6046 | 7.75 | 2.68 | 2.8918 | 4.18 | 2.55 | 1.6392 | 230-1-50 | 69 |  | 57
AOG25RZ | AUG25RLW | 7 | 2.75 | 2.5455 | 7.85 | 2.55 | 3.0784 | 4.5 | 2.44 | 1.8443 | 230-1-50 | 69 |  | 57
AOG25RZ | ARG25RL | 7 | 2.75 | 2.5455 | 7.7 | 2.55 | 3.0196 | 4.05 | 2.52 | 1.6071 | 230-1-50 | 64 |  |  | 57
Température minimum de fonctionnement sur l'air extérieur en mode chaud = - 8°C
AOG36RC | AUG36RLW | 10.4 | 3.91 | 2.6598 | 10.6 | 3.43 | 3.0904 | 7 | 3.17 | 2.2082 | 400-3-50 | 72 |  | 61
AOG36RC | ABG36RG | 10.4 | 3.95 | 2.6329 | 10.6 | 3.25 | 3.2615 | 6.4 | 2.8 | 2.2857 | 400-3-50 | 72 |  | 60
AOG36RC | ARG36RL | 10.4 | 3.95 | 2.6329 | 10.6 | 3.25 | 3.2615 | 6.4 | 3.23 | 1.9814 | 400-3-50 | 72 |  |  | 60
AOG45RC | AUG45RLW | 12.6 | 4.4 | 2.8636 | 13.5 | 4.3 | 3.1395 | 8.6 | 4.32 | 1.9907 | 400-3-50 | 72 |  | 62
AOG45RC | ABG45RGB | 12.6 | 4.51 | 2.7938 | 13.6 | 4.29 | 3.1702 | 8.5 | 4.32 | 1.9676 | 400-3-50 | 72 |  | 63
AOG45RC | ARG45RL | 12.6 | 4.51 | 2.7938 | 13.6 | 4.29 | 3.1702 | 8.1 | 4.32 | 1.875 | 400-3-50 | 72 |  |  | 62
Température minimum de fonctionnement sur l'air extérieur en mode chaud = - 15°C
AOG13PN | ASG13PS | 3.7 | 1.51 | 2.4503 | 4.85 | 1.61 | 3.0124 | 3.48 | 1.87 | 1.861 | 230-1-50 | 60 |  | 54
Température minimum de fonctionnement sur l'air extérieur en mode chaud = - 10°C
AOG12RG | ARG12RL | 3.35 | 1.3 | 2.5769 | 4.05 | 1.5 | 2.7 | 2.21 | 1.01 | 2.1881 | 230-1-50 | 62 |  | 41
Climatiseurs jusqu'à 12 kW / Refroidissement par air / Multisplit / Réversible
AC 1 / A / M / R
Conditions EUROVENT
Référence | R 22 | 35(24) / 27°C |  |  | 7(6) / 20°C |  |  | Condition -7(-8) / 20°C |  |  | Alimentation | Lw dBA
du matériel |  | Pc | Pe (c) | EER | Ph | Pe (h) | COP | Ph | Pe (h) | COP |  | Unité ext. |  | Unité int.
|  | kW | kW |  | kW | kW |  | kW | kW |  |  | autour | en conduit | autour | en conduit
Unité extérieure | Intérieure | [12 empty] | (par unité)
AOG20RM | ASG7RM+ASG12RM | 5.7 | 2.42 | 2.3554 | 6.9 | 2.52 | 2.7381 | 3.33 | 2 | 1.665 | 230-1-50 | 68 |  | 50+53
Température minimum de fonctionnement sur l'air extérieur en mode chaud = - 5°C
AOG24RM | ASG12RM+AUG12RM | 7 | 2.93 | 2.3891 | 8.2 | 2.97 | 2.7609 | 4.08 | 2.49 | 1.6386 | 230-1-50 | 69 |  | 53
Température minimum de fonctionnement sur l'air extérieur en mode chaud = - 8°C
Climatiseurs de 12 à 20 kW / Refroidissement par air / Split / Réversible
AC 2 / A / S / R
Conditions EUROVENT
Référence | R 22 | 35(24) / 27°C |  |  | 7(6) / 20°C |  |  | Condition -7(-8) / 20°C |  |  | Alimentation | Lw dBA
du matériel |  | Pc | Pe (c) | EER | Ph | Pe (h) | COP | Ph | Pe (h) | COP |  | Unité ext. |  | Unité int.
|  | kW | kW |  | kW | kW |  | kW | kW |  |  | autour | en conduit | autour | en conduit
Unité extérieure | Intérieure
AOG54RB | ABG54RG | 14 | 5.22 | 2.682 | 15.6 | 4.9 | 3.1837 | 10.5 | 4.84 | 2.1694 | 400-3-50 | 75 |  | 65
AOG54RB | AUG54RL | 14 | 5.22 | 2.682 | 15.6 | 4.9 | 3.1837 | 10.5 | 4.84 | 2.1694 | 400-3-50 | 73 |  | 60
AOG60RB | ARG60RL | 16.7 | 5.85 | 2.8547 | 17.3 | 4.98 | 3.4739 | 12.1 | 5.41 | 2.2366 | 400-3-50 | 75 |  |  | 64
Température minimum de fonctionnement sur l'air extérieur en mode chaud = - 10°C
introduction

## GEOTHERMIE (1)
Société : GEOTHERMIE
Marque : GEOTHERMIE
Rue du Chêne vert - 44160 - PONTCHATEAU
Tel : (33) (0) 2 40 01 66 77 ; Fax : (33) (0)2 40 01 61 60
SOL / EAU - Monobloc - Chauffage seul
| R 22 | 30 / 35°C ; -5°C * |  |  |  | Type: CAPTERRE et GEOMODUL |  |  |  | Lw
Référence |  | Ph | Pe (h) | COP |  | Longueur des boucles de |  |  | Alimentation | dBA
du matériel |  | kW | kW |  |  | captage (m)
GMF 05 S |  | 6.2 | 1.55 | 4 |  | 5 x 60 |  |  | 230 - 1 - 50
GMF 07 S |  | 8.6 | 2.14 | 4.0187 |  | 7 x 60 |  |  | 230 - 1 - 50
GMF 09 S |  | 10.8 | 2.63 | 4.1065 |  | 9 x 60 |  |  | 230 - 1 - 50 | 50.7
GMF 12 S |  | 13.5 | 3.33 | 4.0541 |  | 12 x 60 |  |  | 230 - 1 - 50
GMF 15 S |  | 16.8 | 4.18 | 4.0191 |  | 15 x 60 |  |  | 230 - 1 - 50
GMF 05 S 05 S |  | 12.4 | 3.1 | 4 |  | 10 x 60 |  |  | 2x230 - 1 - 50
GMF 07 S 07 S |  | 17.2 | 4.28 | 4.0187 |  | 14 x 60 |  |  | 2x230 - 1 - 50
GMF 09 S 09 S |  | 21.6 | 5.26 | 4.1065 |  | 18 x 60 |  |  | 2x230 - 1 - 50
GMF 12 S 12 S |  | 27 | 6.66 | 4.0541 |  | 24 x 60 |  |  | 2x400 - 3 - 50
GMF 15 S 15 S |  | 33.6 | 8.36 | 4.0191 |  | 30 x 60 |  |  | 2x400 - 3 - 50
* Température saturante à l'aspiration
EAU glycolée / EAU - Monobloc - Réversible
Type: CAPTERRE et GEOMODUL
Référence | R 22 | 23 / 18°C ; 30 / 35°C |  |  | 30 / 35°C ; -2 / -5°C |  |  |  |  | Lw
du matériel |  | Pc | Pe (c) | EER | Ph | Pe (h) | COP |  | Alimentation | dBA
|  | kW | kW |  | kW | kW
GMG 05 R |  | 6.8 | 1.75 | 3.8857 | 5.8 | 1.71 | 3.3918 |  | 230 - 1 - 50
GMG 07 R |  | 9.1 | 2.35 | 3.8723 | 7.9 | 2.32 | 3.4052 |  | 230 - 1 - 50
GMG 09 R |  | 10.6 | 2.73 | 3.8828 | 8.9 | 2.59 | 3.4363 |  | 230 - 1 - 50 | 62.1
GMG 12 R |  | 14.3 | 3.63 | 3.9394 | 12.1 | 3.57 | 3.3894 |  | 400 - 3 - 50
GMG 15 R |  | 17.9 | 4.4 | 4.0682 | 14.2 | 4.16 | 3.4135 |  | 400 - 3 - 50
Taux de glycol utilisé: 33%
EAU glycolée / EAU - Monobloc - Chauffage seul
Type: CAPTERRE et GEOMODUL
Référence | R 22 |  |  |  | 30 / 35°C ; -2 / -5°C |  |  |  |  | Lw
du matériel |  |  |  |  | Ph | Pe (h) | COP |  | Alimentation | dBA
[5 empty] | kW | kW
GMG 05 S |  |  |  |  | 5.8 | 1.71 | 3.3918 |  | 230 - 1 - 50
GMG 07 S |  |  |  |  | 7.9 | 2.32 | 3.4052 |  | 230 - 1 - 50
GMG 09 S |  |  |  |  | 8.9 | 2.59 | 3.4363 |  | 230 - 1 - 50 | 62.1
GMG 12 S |  |  |  |  | 12.1 | 3.57 | 3.3894 |  | 400 - 3 - 50
GMG 15 S |  |  |  |  | 14.2 | 4.16 | 3.4135 |  | 400 - 3 - 50
Taux de glycol utilisé: 33%
EAU glycolée / EAU - Monobloc / Réversible
Type: CAPTERRE et GEOMODUL
Référence | R 22 | 23 / 18°C ; 30 / 35°C |  |  | 30 / 35°C ; -2 / -5°C |  |  |  |  | Lw
du matériel |  | Pc | Pe (c) | EER | Ph | Pe (h) | COP |  | Alimentation | dBA
|  | kW | kW |  | kW | kW
GMG 05 R 05 S |  | 6.8 | 1.75 | 3.8857 | 11.6 | 3.42 | 3.3918 |  | 2x230 - 1 - 50
GMG 07 R 07 S |  | 9.1 | 2.35 | 3.8723 | 15.8 | 4.64 | 3.4052 |  | 2x230 - 1 - 50
GMG 09 R 09 S |  | 10.6 | 2.73 | 3.8828 | 17.8 | 5.18 | 3.4363 |  | 2x230 - 1 - 50
GMG 12 R 12 S |  | 14.3 | 3.63 | 3.9394 | 24.2 | 7.14 | 3.3894 |  | 2x400 - 3 - 50
GMG 15 R 15 S |  | 17.9 | 4.4 | 4.0682 | 28.4 | 8.32 | 3.4135 |  | 2x400 - 3 - 50
Taux de glycol utilisé: 33%
Introduction |  | Page 2/3 |  | Page 3/3

## GEOTHERMIE (2)
Société : GEOTHERMIE
Marque : GEOTHERMIE
Rue du Chêne vert - 44160 - PONTCHATEAU
Tel : (33) (0) 2 40 01 66 77 ; Fax : (33) (0)2 40 01 61 60
EAU glycolée / EAU - Monobloc - Chauffage seul
Référence | R 22 |  | Type: CAPTERRE et GEOMODUL
du matériel |  | 30 / 35°C ; -2 / -5°C |  |  |  | Lw
|  | Ph | Pe (h) | COP | Alimentation | dBA
|  | kW | kW
GMG 05 S 05 S |  | 11.6 | 3.42 | 3.3918 | 2x230 - 1 - 50
GMG 07 S 07 S |  | 15.8 | 4.64 | 3.4052 | 2x230 - 1 - 50
GMG 09 S 09 S |  | 17.8 | 5.18 | 3.4363 | 2x230 - 1 - 50
GMG 12 S 12 S |  | 24.2 | 7.14 | 3.3894 | 2x400 - 3 - 50
GMG 15 S 15 S |  | 28.4 | 8.32 | 3.4135 | 2x400 - 3 - 50
Taux de glycol utilisé: 33%
Introduction |  | Page 3/3 |  | Page 1/3

## GEOTHERMIE (3)
Société : CLIMASOL
Marque : CAPTERRE, GEOMODUL
Département GEOTHERMIE - ZI de Brais - Rue Denis Papin - 44600 St Nazaire - France
Tel : (33) 02 51 10 67 14 ; Fax : (33) 02 51 10 66 75 ; E-mail : bertrand_noble@wavin.fr ; Website : hhtp://www.wavin.fr
Groupes de production d'eau glacée / Refroidissement par eau / Monobloc / Réversible
LCP / W / P / R
Conditions EUROVENT
Référence | R 22 | 12 / 7°C ; 30 / 35°C |  |  | 40 / 45°C ; 10 / *°C |  |  | Alimentation | Lw dBA
du matériel |  | Pc | Pe (c) | EER | Ph | Pe (h) | COP
|  | kW | kW |  | kW | kW
GME08R |  | 5.9 | 1.83 | 3.224 | 7.2 | 2.28 | 3.1579 | 230-1-50 | 56
GME217R |  | 8.3 | 2.49 | 3.3333 | 20.4 | 6.41 | 3.1825 | 400-3-50 | 59
GME217R17S |  | 10.1 | 3.03 | 3.3333 | 24.8 | 7.7 | 3.2208 | 400-3-50 | 62
GME221R |  | 12.3 | 3.61 | 3.4072 | 30.6 | 8.86 | 3.4537 | 400-3-50 | 59
GME221R21S |  | 15 | 4.38 | 3.4247 | 37.6 | 11 | 3.4182 | 400-3-50 | 62
Conditions EUROVENT
Référence | R 22 | 23 / 18°C ; 30 / 35°C |  |  | 30 / 35°C ; 10 / *°C |  |  | Alimentation | Lw dBA
du matériel |  | Pc | Pe (c) | EER | Ph | Pe (h) | COP
|  | kW | kW |  | kW | kW
GME08R |  | 8.2 | 1.77 | 4.6328 | 7.9 | 1.9 | 4.1579 | 230-1-50 | 56
GME11R |  | 11.4 | 2.43 | 4.6914 | 11.1 | 2.61 | 4.2529 | 230-1-50 | 57
GME217R |  | 17 | 3.89 | 4.3702 | 16.6 | 3.84 | 4.3229 | 400-3-50 | 59
GME221R |  | 20.6 | 4.36 | 4.7248 | 20.4 | 4.73 | 4.3129 | 400-3-50 | 59
Conditions EUROVENT
Référence | R 22 | 12 / 7°C ; 30 / 35°C |  |  | 40 / 45°C ; -2 / -5°C |  |  | Alimentation | Lw dBA
du matériel |  | Pc | Pe (c) | EER | Ph | Pe (h) | COP
|  | kW | kW |  | kW | kW
GMG205R |  | 7 | 2.25 | 3.1111 | 5.32 | 2.11 | 2.5213 | 230-1-50 | 56
GMG205R05S |  | 7 | 2.25 | 3.1111 | 11.1 | 4.25 | 2.6118 | 230-1-50 | 59
GMG207R |  | 9.8 | 2.86 | 3.4266 | 7.72 | 2.92 | 2.6438 | 230-1-50 | 57
GMG207R07S |  | 9.8 | 2.86 | 3.4266 | 15.5 | 5.83 | 2.6587 | 230-1-50 | 60
GMG209R |  | 12.7 | 3.38 | 3.7574 | 9.86 | 3.58 | 2.7542 | 230-1-50 | 57
GMG209R09S |  | 12.7 | 3.38 | 3.7574 | 19.8 | 7.16 | 2.7654 | 230-1-50 | 60
GMG212R |  | 14.7 | 4 | 3.675 | 11.3 | 4.06 | 2.7833 | 400-3-50 | 61
GMG212R12S |  | 14.7 | 4 | 3.675 | 22.6 | 8.13 | 2.7798 | 400-3-50 | 62
GMG215R |  | 17.7 | 4.7 | 3.766 | 13.9 | 4.78 | 2.9079 | 400-3-50 | 59
GMG215R15S |  | 17.7 | 4.7 | 3.766 | 27.7 | 9.55 | 2.9005 | 400-3-50 | 62
| Introduction |  | Page 1/3 |  | Page 2/3

## HAIER (1)
Société : HAIER Air Conditioner General Corp.
Marque : HAIER
YACK France - ZAC des Pradeaux - 83270 Saint-Cyr-sur-Mer - France
Tel : 33 0498032100 ; Fax : 33 0498032109
Climatiseurs jusqu'à 12 kW / Refroidissement par air / Split / Réversible
AC 1 / A / S / R
Conditions EUROVENT
Référence | R 22 | 35(24) / 27°C |  |  | 7(6) / 20°C |  |  | Condition -7(-8) / 20°C |  |  | Alimentation | Lw dBA
du matériel |  | Pc | Pe (c) | EER | Ph | Pe (h) | COP | Ph | Pe (h) | COP |  | Unité ext. |  | Unité int.
|  | kW | kW |  | kW | kW |  | kW | kW |  |  | autour | en conduit | autour | en conduit
Unité extérieure | Intérieure
Gamme : CASSETTE
HBU-14H03 | HBU-14H03 | 4.1 | 1.6 | 2.5625 | 4.69 | 1.5 | 3.1267 | 2.3 | 1.3 | 1.7692 | 230-1-50 | 65 |  | 54
HBU-18HC03 | HBU-18HC03 | 5.27 | 2 | 2.635 | 6.15 | 2 | 3.075 | 3.21 | 1.68 | 1.9107 | 230-1-50 | 67 |  | 57
HBU-24H03 | HBU-24H03 | 7.03 | 2.8 | 2.5107 | 8.5 | 2.6 | 3.2692 | 4.2 | 2.2 | 1.9091 | 230-1-50 | 68 |  | 61
HBU-28HD03 | HBU-28HD03 | 8.2 | 3.3 | 2.4848 | 8.79 | 3.2 | 2.7469 | 5 | 2.6 | 1.9231 | 230-1-50 | 68 |  | 62
HBU-36H03 | HBU-36H03 | 10.5 | 3.7 | 2.8378 | 11.4 | 3.6 | 3.1667 | 5.6 | 2.9 | 1.931 | 400-3-50 | 70 |  | 64
HBU-42HD03 | HBU-42HD03 | 12.3 | 4.1 | 3 | 13.2 | 4.6 | 2.8696 | 6.5 | 3.85 | 1.6883 | 400-3-50 | 70 |  | 64
Température limite basse de fonctionnement sur l'air extérieur en mode chaud = -10°C
Gamme : CONVERTIBLE
HCFU-18HC03 | HCFU-18HC03 | 5.27 | 2.31 | 2.2814 | 5.86 | 2.1 | 2.7905 | 3.21 | 1.66 | 1.9337 | 230-1-50 | 67 |  | 57
HCFU-24H03 | HCFU-24H03 | 7.03 | 2.8 | 2.5107 | 8.3 | 2.7 | 3.0741 | 4.3 | 2.65 | 1.6226 | 230-1-50 | 68 |  | 59
HCFU-28HC03 | HCFU-28HC03 | 8.2 | 2.8 | 2.9286 | 8.82 | 3.2 | 2.7563 | 5.2 | 2.7 | 1.9259 | 230-1-50 | 68 |  | 61
Température limite basse de fonctionnement sur l'air extérieur en mode chaud = -10°C
Gamme : Ceiling
HCFU-36H03 | HCFU-36H03 | 10.6 | 3.7 | 2.8649 | 11.4 | 3.6 | 3.1667 | 5.6 | 3.02 | 1.8543 | 400-3-50 | 71 |  | 62
HCFU-42HD03 | HCFU-42HD03 | 12.3 | 4.8 | 2.5625 | 14.1 | 4.7 | 3 | 6.53 | 3.72 | 1.7554 | 230-1-50 | 70 |  | 62
Température limite basse de fonctionnement sur l'air extérieur en mode chaud = -10°C
Gamme : Wall Mounted
HSU-07HC03 | HSU-07HC03 | 2.05 | 0.81 | 2.5309 | 2.4 | 0.76 | 3.1579 | 1.07 | 0.63 | 1.6984 | 230-1-50 | 59 |  | 52
HSU-12HN03 | HSU-12HN03 | 3.79 | 1.3 | 2.9154 | 4.23 | 1.28 | 3.3047 | 1.71 | 1.03 | 1.6602 | 230-1-50 | 61 |  | 55
HSU-09HH03 | HSU-09HH03 | 2.64 | 1.05 | 2.5143 | 3.22 | 1.15 | 2.8 | 1.9 | 1.03 | 1.8447 | 230-1-50 | 60 |  | 54
HSU-16HG03 | HSU-16HG03 | 4.69 | 1.62 | 2.8951 | 5.57 | 1.62 | 3.4383 | 2.74 | 1.35 | 2.0296 | 230-1-50 | 66 |  | 61
HSU-18HG03 | HSU-18HG03 | 5.24 | 1.88 | 2.7872 | 6.4 | 2.17 | 2.9493 | 2.8 | 1.55 | 1.8065 | 230-1-50 | 68 |  | 62
HSU-22HD03 | HSU-22HD03 | 6.2 | 2.3 | 2.6957 | 7.23 | 2.34 | 3.0897 | 3.03 | 1.78 | 1.7022 | 230-1-50 | 69 |  | 63
HSU-14H03 | HSU-14H03 | 4.2 | 1.5 | 2.8 | 4.91 | 1.63 | 3.0123 | 2.3 | 1.3 | 1.7692 | 230-1-50 | 63 |  | 52
Température limite basse de fonctionnement sur l'air extérieur en mode chaud = -10°C
Gamme : Wall Mounted Inverter
HSU-07HB03(B) | HSU-07HB03(B) | 2.05 | 0.81 | 2.5309 | 2.93 | 1.05 | 2.7905 | 1.07 | 0.55 | 1.9455 | 230-1-50 | 59 |  | 52
HSU-10HB03(B) | HSU-10HB03(B) | 2.93 | 1.09 | 2.6881 | 4.1 | 1.32 | 3.1061 | 2.18 | 1.04 | 2.0962 | 230-1-50 | 60 |  | 54
HSU-12HA03(B) | HSU-12HA03(B) | 3.52 | 1.25 | 2.816 | 5.27 | 1.56 | 3.3782 | 2.63 | 1.55 | 1.6968 | 230-1-50 | 61 |  | 55
HSU-18H03(B) | HSU-18H03(B) | 5.27 | 1.98 | 2.6616 | 6.74 | 2.48 | 2.7177 | 2.95 | 1.68 | 1.756 | 230-1-50 | 68 |  | 62
Température limite basse de fonctionnement sur l'air extérieur en mode chaud = -15°C
Gamme : Duct
HDU-14H03 | HDU-14H03 | 4.1 | 1.5 | 2.7333 | 4.69 | 1.7 | 2.7588 | 2.3 | 1.3 | 1.7692 | 230-1-50 | 65 |  |  | 61
HDU-14H03/M | HDU-14H03/M | 4.1 | 1.5 | 2.7333 | 4.69 | 1.7 | 2.7588 | 2.3 | 1.3 | 1.7692 | 230-1-50 | 65 |  |  | 61
HDU-18H03/M | HDU-18H03/M | 5.27 | 2.31 | 2.2814 | 6.15 | 2 | 3.075 | 3.21 | 1.69 | 1.8994 | 230-1-50 | 67 |  |  | 63
HDU-28H03/M | HDU-28H03/M | 7.1 | 2.6 | 2.7308 | 8.5 | 2.5 | 3.4 | 5 | 2.6 | 1.9231 | 230-1-50 | 68 |  |  | 64
HDU-42H03/M | HDU-42H03/M | 12.3 | 4.8 | 2.5625 | 13.5 | 4.7 | 2.8723 | 9.44 | 4.49 | 2.1024 | 400-3-50 | 70 |  |  | 68
Température limite basse de fonctionnement sur l'air extérieur en mode chaud = -10°C
|  | introduction |  | page 2/3 |  | page 3/3

## HAIER (2)
Société : HAIER Air Conditioner General Corp.
Marque : HAIER
YACK France - ZAC des Pradeaux - 83270 Saint-Cyr-sur-Mer - France
Tel : 33 0498032100 ; Fax : 33 0498032109
Climatiseurs jusqu'à 12 kW / Refroidissement par air / Split / Réversible
AC 1 / A / S / R
Climatiseurs jusqu'à 12 kW / Refroidissement par air / Split / Réversible
AC 1 / A / S / R
Conditions EUROVENT
Référence | R 407C | 35(24) / 27°C |  |  | 7(6) / 20°C |  |  | Condition -7(-8) / 20°C |  |  | Alimentation | Lw dBA
du matériel |  | Pc | Pe (c) | EER | Ph | Pe (h) | COP | Ph | Pe (h) | COP |  | Unité ext. |  | Unité int.
|  | kW | kW |  | kW | kW |  | kW | kW |  |  | autour | en conduit | autour | en conduit
Unité extérieure | Intérieure
Gamme : CASSETTE
HBU-18HC03/R1 | HBU-18HC03/R1 | 5.27 | 2.31 | 2.2814 | 6.15 | 2 | 3.075 | 3.21 | 1.7 | 1.8882 | 230-1-50 | 67 |  | 57
HBU-24HA03/R1 | HBU-24HA03/R1 | 7.03 | 2.8 | 2.5107 | 8.3 | 2.6 | 3.1923 | 4.2 | 2.3 | 1.8261 | 230-1-50 | 68 |  | 61
HBU-28HC03/R1 | HBU-28HC03/R1 | 8.2 | 3.2 | 2.5625 | 8.8 | 3.2 | 2.75 | 4.85 | 2.7 | 1.7963 | 230-1-50 | 68 |  | 62
HBU-36HA03/R1 | HBU-36HA03/R1 | 10.6 | 3.9 | 2.7179 | 11.4 | 4 | 2.85 | 5.5 | 3 | 1.8333 | 400-3-50 | 70 |  | 64
HBU-42HC03/R1 | HBU-42HC03/R1 | 12.3 | 4.5 | 2.7333 | 13.2 | 4.2 | 3.1429 | 6.32 | 3.8 | 1.6632 | 230-1-50 | 70 |  | 64
Température limite basse de fonctionnement sur l'air extérieur en mode chaud = -10°C
Gamme : Cassette Inverter
HBU-14HA03/R1 | HBU-14HA03/R1 | 4.1 | 1.6 | 2.5625 | 4.8 | 1.5 | 3.2 | 2.25 | 1.3 | 1.7308 | 230-1-50 | 65 |  | 57
HBU-14HA03/R1(B) | HBU-14HA03/R1(B) | 4.1 | 1.6 | 2.5625 | 4.69 | 1.5 | 3.1267 | 2.4 | 1.25 | 1.92 | 230-1-50 | 65 |  | 57
Température limite basse de fonctionnement sur l'air extérieur en mode chaud = -15°C
Gamme : Convertible
HCFU-14HA03/R1 | HCFU-14HA03/R1 | 4.1 | 1.6 | 2.5625 | 4.69 | 1.5 | 3.1267 | 2.2 | 1.35 | 1.6296 | 230-1-50 | 65 |  | 55
HCFU-18HA03/R1 | HCFU-18HA03/R1 | 5.27 | 2.31 | 2.2814 | 5.86 | 2 | 2.93 | 3.21 | 1.7 | 1.8882 | 230-1-50 | 67 |  | 57
HCFU-28HA03/R1 | HCFU-28HA03/R1 | 8.2 | 3.3 | 2.4848 | 8.75 | 3.2 | 2.7344 | 5.1 | 2.75 | 1.8545 | 230-1-50 | 68 |  | 61
Température limite basse de fonctionnement sur l'air extérieur en mode chaud = -10°C
Gamme : Ceiling
HCFU-36HA03/R1 | HCFU-36HA03/R1 | 10.6 | 3.9 | 2.7179 | 11.4 | 4 | 2.85 | 5.5 | 3.4 | 1.6176 | 400-3-50 | 70 |  | 62
HCFU-42HA03/R1 | HCFU-42HA03/R1 | 12.3 | 4.6 | 2.6739 | 13.2 | 4.5 | 2.9333 | 6.32 | 3.6 | 1.7556 | 400-3-50 | 70 |  | 62
Température limite basse de fonctionnement sur l'air extérieur en mode chaud = -15°C
Gamme : Wall Mounted Inverter
HSU-10HB03(B)/R1 | HSU-10HB03(B)/R1 | 2.91 | 1.26 | 2.3095 | 3.9 | 1.41 | 2.766 | 2 | 1.04 | 1.9231 | 230-1-50 | 60 |  | 54
HSU-18H03(B)/R1 | HSU-18H03(B)/R1 | 5.27 | 2.21 | 2.3846 | 6.1 | 2.18 | 2.7982 | 2.95 | 1.7 | 1.7353 | 230-1-50 | 68 |  | 62
Température limite basse de fonctionnement sur l'air extérieur en mode chaud = -15°C
Gamme : Duct
HDU-28HA03/M(R1) | HDU-28HA03/M(R1) | 8.2 | 3.1 | 2.6452 | 8.5 | 3 | 2.8333 | 4.9 | 2.7 | 1.8148 | 230-1-50 | 68 |  |  | 64
HDU-42HA03/M(R1) | HDU-42HA03/M(R1) | 12.3 | 4.8 | 2.5625 | 13.5 | 4.9 | 2.7551 | 6.5 | 3.86 | 1.6839 | 230-1-50 | 70 |  |  | 68
Température limite basse de fonctionnement sur l'air extérieur en mode chaud = -10°C
Gamme : Gainable Inverter
HDU-14HA03/M/R1(B) | HDU-14HA03/M/R1(B) | 4.1 | 1.6 | 2.5625 | 4.69 | 1.5 | 3.1267 | 2.45 | 1.25 | 1.96 | 230-1-50 | 65 |  |  | 61
Température limite basse de fonctionnement sur l'air extérieur en mode chaud = -15°C
| Introduction |  | page 1/3 |  |  | page 3/3

## HAIER (3)
Société : HAIER Air Conditioner General Corp.
Marque : HAIER
YACK France - ZAC des Pradeaux - 83270 Saint-Cyr-sur-Mer - France
Tel : 33 0498032100 ; Fax : 33 0498032109
Climatiseurs jusqu'à 12 kW / Refroidissement par air / Split / Réversible
AC 1 / A / S / R
Climatiseurs jusqu'à 12 kW / Refroidissement par air / Multisplit / Réversible
AC 1 / A / M / R
Conditions EUROVENT
Référence | R 22 | 35(24) / 27°C |  |  | 7(6) / 20°C |  |  | Condition -7(-8) / 20°C |  |  | Alimentation | Lw dBA
du matériel |  | Pc | Pe (c) | EER | Ph | Pe (h) | COP | Ph | Pe (h) | COP |  | Unité ext. |  | Unité int.
|  | kW | kW |  | kW | kW |  | kW | kW |  |  | autour | en conduit | autour | en conduit
Unité extérieure | Intérieure | [12 empty] | (par unité)
Gamme : Inverter
H2SM-18HA03(B) | H2SM-18HA03(B) | 5.27 | 2.1 | 2.5095 | 7.03 | 2.2 | 3.1955 | 3.78 | 1.83 | 2.0656 | 230-1-50 | 68 |  | 60
H2SM-21HA03(B) | H2SM-21HA03(B) | 6 | 2.5 | 2.4 | 6.97 | 2.5 | 2.788 | 4.38 | 2.21 | 1.9819 | 230-1-50 | 69 |  | 61
Température limite basse de fonctionnement sur l'air extérieur en mode chaud = -10°C
Climatiseurs jusqu'à 12 kW / Refroidissement par air / Multisplit / Réversible
AC 1 / A / M / R
Conditions EUROVENT
Référence | R 407C | 35(24) / 27°C |  |  | 7(6) / 20°C |  |  | Condition -7(-8) / 20°C |  |  | Alimentation | Lw dBA
du matériel |  | Pc | Pe (c) | EER | Ph | Pe (h) | COP | Ph | Pe (h) | COP |  | Unité ext. |  | Unité int.
|  | kW | kW |  | kW | kW |  | kW | kW |  |  | autour | en conduit | autour | en conduit
Unité extérieure | Intérieure | [12 empty] | (par unité)
Gamme : Multi Split Inverter
H2SM-18H03(B)/R1 | H2SM-18H03(B)/R1 | 5.01 | 2.2 | 2.2773 | 7 | 2.3 | 3.0435 | 3.76 | 1.8 | 2.0889 | 230-1-50 | 68 |  | 62
Température limite basse de fonctionnement sur l'air extérieur en mode chaud = -15°C
Gamme : Multi Split
H2SM-18HC03/R1 | H2SM-18HC03/R1 | 5.01 | 1.78 | 2.8146 | 5.48 | 1.65 | 3.3212 | 3.1 | 1.68 | 1.8452 | 230-1-50 | 68 |  | 62
Température limite basse de fonctionnement sur l'air extérieur en mode chaud = -10°C
| Introduction |  | page 1/3 |  |  | page 3/3

## HAUTEC
Société : HAUTEC GmbH
Marque : HAUTEC
An der Molkerei 9 - D-47551 - BEDBURG-HAU
Tel : + 49 (0) 28 21 / 7 61 23 ; Fax : + 49 (0) 28 21/ 76 12 76 ; site web: www.France.hautec.net
EAU glycolée / EAU - Monobloc - chauffage seul
Référence |  | 30 / 35°C ; -2/-5°C |  |  | Alimentation | Lw
du matériel |  | Ph | Pe (h) | COP |  | dBA
|  | kW | kW
R 407C
HWS-PN-18H |  | 3.8 | 0.94 | 4.05 | 230 - 1 - 50 | -
HWS-PN-23S |  | 5.18 | 1.31 | 3.95 | 400 - 3 - 50 | -
HWS-PN-23S |  | 5.18 | 1.31 | 3.95 | 230 - 1 - 50 | -
HWS-PN-37S |  | 7.5 | 1.85 | 4.05 | 400 - 3 - 50 | -
HWS-PN-37S |  | 7.5 | 1.85 | 4.05 | 230 - 1 - 50 | -
HWS-PN-48S |  | 10.5 | 2.47 | 4.25 | 400 - 3 - 50 | -
HWS-PN-60S |  | 12.9 | 3.07 | 4.2 | 400 - 3 - 50 | -
HWS-PN-75S |  | 16.08 | 4.12 | 3.9 | 400 - 3 - 50 | 57
HWS-PN-94S |  | 19.8 | 4.83 | 4.1 | 400 - 3 - 50 | -
HWS-PN-A124H |  | 25 | 6.25 | 4 | 400 - 3 - 50 | -
HWS-PN-A144H |  | 28.9 | 7.23 | 4 | 400 - 3 - 50 | -
HWS-PN-A204H |  | 41 | 10.12 | 4.05 | 400 - 3 - 50 | -
HWS-PN-B244H |  | 48 | 11.85 | 4.05 | 400 - 3 - 50 | -
HWS-PN-B294H |  | 58 | 15.26 | 3.8 | 400 - 3 - 50 | -
Taux de glycol : 30%
Introduction

## HITACHI (1)
Société : HITACHI Air Conditioning Products Europe S.A.
Marque : HITACHI
Ronda Shimizu - 1 Polig. Ind. Can Torrella - 08233 Vacarisses - Spain
Tel : (34) 93 828 03 03 ; Fax : (34) 93 828 06 06
Climatiseurs jusqu'à 12 kW/Refroidissement par air/Split/Réversible
AC 1/A/S/R
Conditions EUROVENT
Référence | R 22 | 35(24) / 27°C |  |  | 7(6) / 20°C |  |  | Condition -7(-8) / 20°C |  |  | Alimentation | Lw dBA
du matériel |  | Pc | Pe (c) | EER | Ph | Pe (h) | COP | Ph | Pe (h) | COP |  | Unité ext. |  | Unité int.
|  | kW | kW |  | kW | kW |  | kW | kW |  |  | autour | en conduit | autour | en conduit
Unité extérieure | Intérieure
RAC-07CHV1 | RAS-07CH1 | 2.05 | 0.71 | 2.8873 | 2.3 | 0.66 | 3.4848 | 1.15 | 0.62 | 1.8548 | 230-1-50 | 52 | - | 48 | -
RAC-09CHV1 | RAS-09CH1 | 2.5 | 0.9 | 2.7778 | 2.97 | 0.89 | 3.3371 | 1.45 | 0.86 | 1.686 | 230-1-50 | 52 | - | 47 | -
RAC-25DNH2 | RAD-25CNH2 | 2.5 | 0.91 | 2.7473 | 3.6 | 1.2 | 3 | 1.79 | 0.94 | 1.9043 | 230-1-50 | 59 | - | 55 | -
RAC-32INH2 | RAI-32CNH2 | 3.2 | 0.99 | 3.2323 | 4.5 | 1.48 | 3.0405 | 2.1 | 1.05 | 2 | 230-1-50 | 57 | - | 42 | -
RAC-32DNH2 | RAD-32CNH2 | 3.2 | 1.04 | 3.0769 | 4.5 | 1.6 | 2.8125 | 2.1 | 1.13 | 1.8584 | 230-1-50 | 59 | - | 55 | -
RAC-32CNH2 | RAS-32CNH2 | 3.2 | 1.03 | 3.1068 | 4.5 | 1.54 | 2.9221 | 3.27 | 1.69 | 1.9349 | 230-1-50 | 58 | - | 53 | -
RAC-40CNH2 | RAS-40CNH2 | 4 | 1.32 | 3.0303 | 6 | 2.05 | 2.9268 | 3.94 | 2.09 | 1.8852 | 230-1-50 | 55 | - | 55 | -
RAC-50CNH2 | RAS-50CNH2 | 5 | 2.2 | 2.2727 | 6.7 | 2.3 | 2.913 | 3.94 | 2.34 | 1.6838 | 230-1-50 | 58 | - | 56 | -
Température limite basse de fonctionnement sur l'air extérieur en mode chaud = - 10 °C
R 22
RAC-32PNH1 | RAP-32CNH1 | 3.2 | 1.26 | 2.5397 | 4.8 | 1.43 | 3.3566 | 2.75 | 1.42 | 1.9366 | 230-1-50 | 50 | - | 59 | -
RAC-32FNH1 | RAF-32CNH1 | 3.2 | 1.26 | 2.5397 | 4.5 | 1.43 | 3.1469 | 2.81 | 1.51 | 1.8609 | 230-1-50 | 56 | - | 57 | -
RAC-32CNH1 | RAS-32CNH1 | 3.2 | 1.22 | 2.623 | 4.8 | 1.52 | 3.1579 | 3.18 | 1.95 | 1.6308 | 230-1-50 | 50 | - | 59 | -
RAC-40PNH1 | RAP-40CNH1 | 5 | 1.64 | 3.0488 | 6 | 2.2 | 2.7273 | 3.03 | 1.71 | 1.7719 | 230-1-50 | 50 | - | 50 | -
Température limite basse de fonctionnement sur l'air extérieur en mode chaud = - 15 °C
Unité Extérieure / Intérieure
R 410A
RAC-25NH4 / RAF-25NH4 |  | 2.5 | 0.7 | 3.5714 | 3.9 | 0.9 | 4.3333 | 2.7 | 1.39 | 1.9424 | 230-1-50 | 63 | - | 50 | -
RAC-25NH4 / RAK-25NH4 |  | 2.5 | 0.7 | 3.5714 | 3.7 | 0.9 | 4.1111 | 2.7 | 1.55 | 1.7419 | 230-1-50 | 63 | - | 54 | -
RAC-35NH4 / RAK-35NH4 |  | 3.5 | 1.08 | 3.2407 | 4.8 | 1.32 | 3.6364 | 3.05 | 1.9 | 1.6053 | 230-1-50 | 63 | - | 57 | -
RAC-50NH4 / RAF-50NH4 |  | 5 | 1.78 | 2.809 | 6.7 | 1.85 | 3.6216 | 3.78 | 1.82 | 2.0769 | 230-1-50 | 64 | - | 56 | -
RAC-50NH4 / RAK-50NH4 |  | 5 | 1.78 | 2.809 | 6.5 | 1.97 | 3.2995 | 3.9 | 2.23 | 1.7489 | 230-1-50 | 64 | - | 60 | -
RAC-R28CNH1 / RAS-R28CNH1 |  | 2.8 | 0.84 | 3.3333 | 4.2 | 1.15 | 3.6522 | 2.47 | 1.19 | 2.0756 | 230-1-50 | 57 | - | 56 | -
Température limite basse de fonctionnement sur l'air extérieur en mode chaud = - 7 °C
UTOPIA"INVERTER DRIVEN"
RAC-10SH4 / RAS-10SH4 |  | 2.5 | 0.56 | 4.4643 | 3.4 | 0.77 | 4.4156 | 2.5 | 0.85 | 2.9412 | 230-1-50 | 52 | - | 59 | -
RAC-25YH4 / RAS-25YH4 |  | 2.5 | 0.56 | 4.4643 | 3.4 | 0.77 | 4.4156 | 2.5 | 0.85 | 2.9412 | 230-1-50 | 52 | - | 59 | -
RAC-14SH4 / RAS-14SH4 |  | 3.5 | 0.95 | 3.6842 | 4.2 | 0.98 | 4.2857 | 2.9 | 1.03 | 2.8155 | 230-1-50 | 54 | - | 60 | -
RAC-35YH4 / RAS-35YH4 |  | 3.5 | 0.95 | 3.6842 | 4.2 | 0.98 | 4.2857 | 2.9 | 1.03 | 2.8155 | 230-1-50 | 54 | - | 60 | -
Température limite basse de fonctionnement sur l'air extérieur en mode chaud = - 7 °C
| Introduction |  | page 2/2

## HITACHI (2)
Société : HITACHI Air Conditioning Products Europe S.A.
Marque : HITACHI
Ronda Shimizu - 1 Polig. Ind. Can Torrella - 08233 Vacarisses - Spain
Tel : (34) 93 828 03 03 ; Fax : (34) 93 828 06 06
Climatiseurs jusqu'à 12 kW/Refroidissement par air/Multisplit/Réversible
AC 1/A/M/R
Conditions EUROVENT
Référence | R 22 | 35(24) / 27°C |  |  | 7(6) / 20°C |  |  | Condition -7(-8) / 20°C |  |  | Alimentation | Lw dBA
du matériel |  | Pc | Pe (c) | EER | Ph | Pe (h) | COP | Ph | Pe (h) | COP |  | Unité ext. |  | Unité int.
|  | kW | kW |  | kW | kW |  | kW | kW |  |  | autour | en conduit | autour | en conduit
Unité extérieure | Unité intérieure
RAM-50QH1 | RAS-32QH1+RAS-40QH1 | 5 | 2 | 2.5 | 6.2 | 1.85 | 3.3514 | 3.18 | 1.49 | 2.1342 | 230-1-50 | 64 | - | 57+61 | -
RAM-70QH1 | 2*RAS-25QH1+RAS-40QH1 |  |  | >2,2 |  |  | >2,7 |  |  | >1,6
RAM-80QH1 | 4*RAS-25QH1 | 5.8 | 2.63 | 2.21 | 9.7 | 3.25 | 2.98 | 4.6 | 2.06 | 2.23 | 230-1-50
Température limite basse de fonctionnement sur l'air extérieur en mode chaud = - 15 °C
Conditions EUROVENT
Référence | R 410A | 35(24) / 27°C |  |  | 7(6) / 20°C |  |  | Condition -7(-8) / 20°C |  |  | Alimentation | Lw dBA
du matériel |  | Pc | Pe (c) | EER | Ph | Pe (h) | COP | Ph | Pe (h) | COP |  | Unité ext. |  | Unité int.
|  | kW | kW |  | kW | kW |  | kW | kW |  |  | autour | en conduit | autour | en conduit
Unité extérieure | Intérieure
RAM-70QH4 | 2*(RAK/RAD/RAF)-25NH4 | 5 | 1.56 | 3.2051 | 7.8 | 2.29 | 3.4061 | 5.62 | 3.19 | 1.7618 | 230-1-50 | 59 | - | 51 | -
Température limite basse de fonctionnement sur l'air extérieur en mode chaud = - 15 °C
R 407C
UTOPIA"G7-SERIES"
Unité extérieure / intérieure
RAS-2,5HG7E / RCI-2,5HG7E |  | 6.4 | 2.48 | 2.5806 | 7.4 | 2.47 | 2.996 | 5.14 | 3.13 | 1.6422 | 400-3-50 | 65 | - | 55 | -
RAS-2,5HG7E / RPC-2,5HG7E |  | 5.9 | 2.45 | 2.4082 | 6.5 | 2.35 | 2.766 | 4.52 | 2.55 | 1.7725 | 400-3-50 | 65 | - | 63 | -
RAS-2,5HG7E / RPF-2,5HG7E |  | 6.1 | 2.52 | 2.4206 | 7.1 | 2.53 | 2.8063 | 5.14 | 2.96 | 1.7365 | 400-3-50 | 65 | - | 57 | -
RAS-2,5HG7E / RPFI-2,5HG7E |  | 6.1 | 2.52 | 2.4206 | 7.1 | 2.53 | 2.8063 | 5.14 | 2.52 | 2.0397 | 400-3-50 | 65 | - | 57 | -
RAS-2,5HG7E / RPI-2,5HG7E |  | 6.3 | 2.61 | 2.4138 | 6.9 | 2.31 | 2.987 | 4.8 | 2.45 | 1.9592 | 400-3-50 | 65 | - | - | 54
RAS-2,5HGV7E / RCI-2,5HG7E |  | 6.4 | 2.48 | 2.5806 | 7.4 | 2.47 | 2.996 | 5.14 | 2.66 | 1.9323 | 230-1-50 | 65 | - | 55 | -
RAS-2,5HGV7E / RPC-2,5HG7E |  | 5.9 | 2.45 | 2.4082 | 6.5 | 2.35 | 2.766 | 4.52 | 2.55 | 1.7725 | 230-1-50 | 65 | - | 63 | -
RAS-2,5HGV7E / RPF-2,5HG7E |  | 6.1 | 2.52 | 2.4206 | 7.1 | 2.53 | 2.8063 | 5.14 | 2.96 | 1.7365 | 230-1-50 | 65 | - | 57 | -
RAS-2,5HGV7E / RPFI-2,5HG7E |  | 6.1 | 2.52 | 2.4206 | 7.1 | 2.53 | 2.8063 | 5.14 | 2.96 | 1.7365 | 230-1-50 | 65 | - | 57 | -
RAS-2,5HGV7E / RPI-2,5HG7E |  | 6.3 | 2.61 | 2.4138 | 6.9 | 2.31 | 2.987 | 4.8 | 2.45 | 1.9592 | 230-1-50 | 65 | - | - | 54
RAS-2HGV7E / RPI-2HG7E |  | 5.2 | 2.11 | 2.4645 | 5.7 | 1.83 | 3.1148 | 3.96 | 2.02 | 1.9604 | 230-1-50 | 63 | - | - | 56
RAS-3,5HG7E / RCI-3,5HG7E |  | 8 | 2.9 | 2.7586 | 9.4 | 3.27 | 2.8746 | 6.53 | 3.56 | 1.8343 | 400-3-50 | 69 | - | 56 | -
RAS-3,5HG7E / RPC-3,5HG7E |  | 7.9 | 3.06 | 2.5817 | 8.9 | 3.17 | 2.8076 | 6.19 | 3.46 | 1.789 | 400-3-50 | 68 | - | 63 | -
RAS-3,5HG7E / RPI-3,5HG7E |  | 7.9 | 3 | 2.6333 | 9.1 | 2.87 | 3.1707 | 6.32 | 3.62 | 1.7459 | 400-3-50 | 69 | - | - | 61
RAS-3,5HG7E / RPK-3,5HG7M |  | 8.9 | 3.06 | 2.9085 | 8.9 | 3.17 | 2.8076 | 6.19 | 3.46 | 1.789 | 400-3-50 | 69 | - | 64 | -
RAS-3,5HGV7E / RCI-3,5HG7E |  | 8 | 2.9 | 2.7586 | 9.4 | 3.27 | 2.8746 | 6.53 | 3.56 | 1.8343 | 230-1-50 | 69 | - | 56 | -
RAS-3HG7E / RCI-3HG7E |  | 7.1 | 2.95 | 2.4068 | 8.3 | 2.99 | 2.7759 | 5.77 | 3.23 | 1.7864 | 400-3-50 | 67 | - | 56 | -
RAS-3HG7E / RCI-3HGN7E |  | 7.1 | 2.95 | 2.4068 | 8.3 | 2.99 | 2.7759 | 5.77 | 3.23 | 1.7864 | 400-3-50 | 67 | - | 56 | -
RAS-3HG7E / RPC-3HG7E |  | 7.2 | 2.99 | 2.408 | 8.3 | 2.9 | 2.8621 | 5.77 | 3.15 | 1.8317 | 400-3-50 | 67 | - | 65 | -
RAS-3HG7E / RPC-3HGN7E |  | 7.2 | 2.99 | 2.408 | 8.3 | 2.9 | 2.8621 | 5.77 | 3.15 | 1.8317 | 400-3-50 | 67 | - | 65 | -
RAS-3HG7E / RPI-3HG7E |  | 7.3 | 2.95 | 2.4746 | 8.2 | 2.79 | 2.9391 | 5.7 | 3.54 | 1.6102 | 400-3-50 | 67 | - | - | 61
RAS-3HG7E / RPK-3HG7M |  | 7.1 | 2.95 | 2.4068 | 8.1 | 2.99 | 2.709 | 5.63 | 3.22 | 1.7484 | 400-3-50 | 67 | - | 59 | -
RAS-3HGV7E / RCI-3HG7E |  | 7.1 | 2.95 | 2.4068 | 8.3 | 2.99 | 2.7759 | 5.77 | 3.23 | 1.7864 | 230-1-50 | 67 | - | 56 | -
RAS-3HGV7E / RPC-3HG7E |  | 7.2 | 2.99 | 2.408 | 8.3 | 2.9 | 2.8621 | 5.77 | 3.15 | 1.8317 | 230-1-50 | 67 | - | 65 | -
RAS-3HGV7E / RPI-3HG7E |  | 7.3 | 2.95 | 2.4746 | 8.2 | 2.79 | 2.9391 | 5.7 | 3.54 | 1.6102 | 230-1-50 | 67 | - | - | 61
RAS-3HGV7E / RPK-3HG7M |  | 7.1 | 2.95 | 2.4068 | 8.1 | 2.99 | 2.709 | 5.63 | 3.22 | 1.7484 | 230-1-50 | 67 | - | 59 | -
RAS-4HG7E / RCI-4HG7E |  | 10.3 | 3.94 | 2.6142 | 12.6 | 3.99 | 3.1579 | 8.76 | 5.08 | 1.7244 | 400-3-50 | 69 | - | 61 | -
RAS-4HG7E / RCI-4HGN7E |  | 10.3 | 3.94 | 2.6142 | 12.6 | 3.99 | 3.1579 | 8.76 | 5.08 | 1.7244 | 400-3-50 | 69 | - | 61 | -
RAS-4HG7E / RPC-4HG7E |  | 10.8 | 4.32 | 2.5 | 11.9 | 4.06 | 2.931 | 6.19 | 3.46 | 1.789 | 400-3-50 | 69 | - | 64 | -
RAS-4HG7E / RPC-4HGN7E |  | 10.8 | 4.32 | 2.5 | 11.9 | 4.06 | 2.931 | 6.19 | 3.46 | 1.789 | 400-3-50 | 69 | - | 64 | -
RAS-4HG7E / RPI-4HG7E |  | 10.8 | 4.3 | 2.5116 | 11.9 | 4.05 | 2.9383 | 8.2 | 5.05 | 1.6238 | 400-3-50 | 69 | - | - | 64
Température limite basse de fonctionnement sur l'air extérieur en mode chaud = - 7 °C
Unité extérieure / intérieure
UTOPIA "DC INVERTER-SERIES"
RAS-3HVRG / RCD-3,0HRG |  | 7.1 | 2.17 | 3.2719 | 8 | 2.06 | 3.8835 | 6.7 | 4.12 | 1.6262 | 230-1-50 | 60 | - | 54 | -
RAS-3HVRG / RCI-3,0HRG |  | 7.1 | 2.13 | 3.3333 | 8 | 2.02 | 3.9604 | 6.7 | 4.08 | 1.6422 | 230-1-50 | 60 | - | 48 | -
RAS-3HVRG / RPC-3,0HRG |  | 7.1 | 2.16 | 3.287 | 8 | 2.05 | 3.9024 | 6.7 | 4.1 | 1.6341 | 230-1-50 | 60 | - | 57 | -
Climatiseurs de 12 à 20kW/Refroidissement par air/Split/Réversible
AC 2/A/S/R
Conditions EUROVENT
Référence | R 407C | 35(24) / 27°C |  |  | 7(6) / 20°C |  |  | Condition -7(-8) / 20°C |  |  | Alimentation | Lw dBA
du matériel |  | Pc | Pe (c) | EER | Ph | Pe (h) | COP | Ph | Pe (h) | COP |  | Unité ext. |  | Unité int.
|  | kW | kW |  | kW | kW |  | kW | kW |  |  | autour | en conduit | autour | en conduit
Unité extérieure / intérieure
Gamme : UTOPIA "G7-SERIES"
RAS-5HG7E / RCI-5HG7E |  | 12.6 | 5.23 | 2.4092 | 15.4 | 5.45 | 2.8257 | 10.7 | 5.88 | 1.8197 | 400-3-50 | 70 |  | 62
RAS-5HG7E / RCI-5HGN7E |  | 12.6 | 5.23 | 2.4092 | 15.4 | 5.45 | 2.8257 | 10.7 | 5.88 | 1.8197 | 400-3-50 | 70 |  | 62
RAS-5HG7E / RPC-5HG7E |  | 12.7 | 5.09 | 2.4951 | 15.3 | 5.25 | 2.9143 | 8.27 | 4.41 | 1.8753 | 400-3-50 | 70 |  | 64
RAS-5HG7E / RPI-5HG7E |  | 12.4 | 5.01 | 2.475 | 15.2 | 5.29 | 2.8733 | 10.6 | 6.56 | 1.6159 | 400-3-50 | 70 |  |  | 65
RAS-5HVRG / RCD-5,0HRG |  | 12.5 | 3.69 | 3.3875 | 14 | 3.57 | 3.9216 | 11.7 | 7.19 | 1.6273 | 230-1-50 | 65 |  | 57
RAS-5HVRG / RCI-5,0HRG |  | 12.5 | 3.63 | 3.4435 | 14 | 3.51 | 3.9886 | 11.7 | 7.12 | 1.6433 | 230-1-50 | 65 |  | 53
RAS-5HVRG / RPC-5,0HRG |  | 12.5 | 3.71 | 3.3693 | 14 | 3.59 | 3.8997 | 11.7 | 7.2 | 1.625 | 230-1-50 | 65 |  | 58
RAS-6HG7E / RCI-6HG7E |  | 14 | 6.1 | 2.2951 | 16.7 | 6.17 | 2.7066 | 11.6 | 6.66 | 1.7417 | 400-3-50 | 70 |  | 62
RAS-6HG7E / RCI-6HGN7E |  | 14 | 6.1 | 2.2951 | 16.7 | 6.17 | 2.7066 | 11.6 | 6.66 | 1.7417 | 400-3-50 | 70 |  | 62
RAS-6HG7E / RPC-6HG7E |  | 14 | 6.1 | 2.2951 | 16.7 | 5.79 | 2.8843 | 11.6 | 6.27 | 1.8501 | 400-3-50 | 70 |  | 66
RAS-6HG7E / RPC-6HGN7E |  | 14 | 6.1 | 2.2951 | 16.7 | 5.79 | 2.8843 | 11.6 | 6.27 | 1.8501 | 400-3-50 | 70 |  | 66
RAS-6HG7E / RPI-6HG7E |  | 14 | 6.1 | 2.2951 | 16.6 | 5.85 | 2.8376 | 11.5 | 6.41 | 1.7941 | 400-3-50 | 70 |  |  | 66
Température limite basse de fonctionnement sur l'air extérieur en mode chaud = - 7 °C
Climatiseurs de 12 à 20kW/Refroidissement par air/Multisplit/Réversible
AC 2/A/M/R
Conditions EUROVENT
Référence | R 407C | 35(24) / 27°C |  |  | 7(6) / 20°C |  |  | Condition -7(-8) / 20°C |  |  | Alimentation | Lw dBA
du matériel |  | Pc | Pe (c) | EER | Ph | Pe (h) | COP | Ph | Pe (h) | COP |  | Unité ext. |  | Unité int.
|  | kW | kW |  | kW | kW |  | kW | kW |  |  | autour | en conduit | autour | en conduit
Unité extérieure/ intérieure
Gamme : UTOPIA "G7-SERIES"
RAS-8HG7E / RPC-4HGN7E(x2) |  | 20 | 8.28 | 2.4155 | 22.4 | 8.17 | 2.7417 | 15.7 | 8.67 | 1.8108 | 400-3-50 | 76 |  | 64
RAS-8HG7E / RPC-4HGN7E(x2) |  | 20 | 8.28 | 2.4155 | 22.4 | 8.17 | 2.7417 | 15.7 | 7.39 | 2.1245 | 400-3-50 | 76 |  | 64
RAS-8HG7E / RPC-4HG7E(x2) |  | 20 | 8.28 | 2.4155 | 22.4 | 8.17 | 2.7417 | 15.6 | 8.67 | 1.7993 | 400-3-50 | 76 |  | 64
RAS-8HG7E / RPC-4HG7E(x2) |  | 20 | 8.28 | 2.4155 | 22.4 | 8.17 | 2.7417 | 15.6 | 7.39 | 2.111 | 400-3-50 | 76 |  | 64
RAS-8HG7E / RCI-4HGN7E(x2) |  | 20 | 8.28 | 2.4155 | 22.4 | 8.13 | 2.7552 | 15.6 | 8.67 | 1.7993 | 400-3-50 | 76 |  | 61
RAS-8HG7E / RCI-4HGN7E(x2) |  | 20 | 8.28 | 2.4155 | 22.4 | 8.13 | 2.7552 | 15.6 | 7.39 | 2.111 | 400-3-50 | 76 |  | 61
RAS-8HG7E / RCI-4HG7E(x2) |  | 20 | 8.28 | 2.4155 | 22.4 | 8.13 | 2.7552 | 16 | 8.67 | 1.8454 | 400-3-50 | 76 |  | 61
RAS-8HG7E / RCI-4HG7E(x2) |  | 20 | 8.28 | 2.4155 | 22.4 | 8.13 | 2.7552 | 16 | 7.39 | 2.1651 | 400-3-50 | 76 |  | 61
RAS-10HG7E / RPC-5HGN7E(x2) |  | 25 | 10.6 | 2.3585 | 28 | 10.2 | 2.7451 | 19.5 | 9.56 | 2.0397 | 400-3-50 | 77 |  | 64
RAS-10HG7E / RPC-5HGN7E(x2) |  | 25 | 10.6 | 2.3585 | 28 | 10.2 | 2.7451 | 19.5 | 11.2 | 1.7411 | 400-3-50 | 77 |  | 64
RAS-10HG7E / RPC-5HG7E(x2) |  | 25 | 10.6 | 2.3585 | 28 | 10.2 | 2.7451 | 19.5 | 9.56 | 2.0397 | 400-3-50 | 77 |  | 64
RAS-10HG7E / RPC-5HG7E(x2) |  | 25 | 10.6 | 2.3585 | 28 | 10.2 | 2.7451 | 19.5 | 11.2 | 1.7411 | 400-3-50 | 77 |  | 64
RAS-10HG7E / RCI-5HGN7E(x2) |  | 25 | 10.5 | 2.381 | 28 | 10.1 | 2.7723 | 19.5 | 9.56 | 2.0397 | 400-3-50 | 77 |  | 62
RAS-10HG7E / RCI-5HGN7E(x2) |  | 25 | 10.5 | 2.381 | 28 | 10.1 | 2.7723 | 19.5 | 11.2 | 1.7411 | 400-3-50 | 77 |  | 62
RAS-10HG7E / RCI-5HG7E(x2) |  | 25 | 10.5 | 2.381 | 28 | 10.1 | 2.7723 | 19.5 | 9.56 | 2.0397 | 400-3-50 | 77 |  | 62
RAS-10HG7E / RCI-5HG7E(x2) |  | 25 | 10.5 | 2.381 | 28 | 10.1 | 2.7723 | 19.5 | 11.2 | 1.7411 | 400-3-50 | 77 |  | 62
Température limite basse de fonctionnement sur l'air extérieur en mode chaud = - 7 °C
| Introduction |  | Page 1/2

## HIYASU (1)
Société : EUROFRED, S.A.
Marque : HIYASU
Marques de Sentmenat,97 - 0829 Barcelona - Spain
Tél. : 34 934 199 797 ; Fax. : 34 934 198 686 ; website : www.eurofred.com
Climatiseurs jusqu'à 12 kW / Refroidissement par air / Split / Réversible
AC 1 / A / S / R
Conditions EUROVENT
Référence | R 22 | 35(24) / 27°C |  |  | 7(6) / 20°C |  |  | Condition -7(-8) / 20°C |  |  | Alimentation | Lw dBA
du matériel |  | Pc | Pe (c) | EER | Ph | Pe (h) | COP | Ph | Pe (h) | COP |  | Unité ext. |  | Unité int.
|  | kW | kW |  | kW | kW |  | kW | kW |  |  | autour | en conduit | autour | en conduit
Unité extérieure | Intérieure
HO-77R | HS-77R | 2.05 | 0.73 | 2.8082 | 2.3 | 0.69 | 3.3333 | 1.12 | 0.65 | 1.7231 | 230-1-50 | 57 |  | 50
HO-97R | HS-97R | 2.75 | 1.03 | 2.6699 | 3.35 | 0.94 | 3.5638 | 1.6 | 0.86 | 1.8605 | 230-1-50 | 57 |  | 52
HO-127R | HS-127R | 3.45 | 1.26 | 2.7381 | 4.05 | 1.46 | 2.774 | 2.36 | 1.14 | 2.0702 | 230-1-50 | 58 |  | 53
HO-14RA | HU-14RA | 3.95 | 1.58 | 2.5 | 4.43 | 1.53 | 2.8954 | 2.64 | 1.38 | 1.913 | 230-1-50 | 62 |  | 55
HO-14RA | HB-148R | 4 | 1.7 | 2.3529 | 4.95 | 1.67 | 2.9641 | 2.59 | 1.61 | 1.6087 | 230-1-50 | 64 |  | 54
HO-188R | HB-188R | 5.25 | 2.1 | 2.5 | 5.55 | 1.95 | 2.8462 | 2.9 | 1.7 | 1.7059 | 230-1-50 | 69 |  | 60
HO-249R | HB-248R | 6.55 | 2.65 | 2.4717 | 7.65 | 2.54 | 3.0118 |  | 2.48 | - | 230-1-50 | 69 |  | 62
HO-24RA | HS-24RA | 6.75 | 2.62 | 2.5763 | 7.65 | 2.5 | 3.06 | 4.1 | 2.42 | 1.6942 | 230-1-50 | 69 |  | 60
HO-259RL | HU-258R | 7 | 2.75 | 2.5455 | 7.85 | 2.55 | 3.0784 | 4.5 | 2.44 | 1.8443 | 230-1-50 | 69 |  | 57
HO-259RL | HR-258R | 7 | 2.75 | 2.5455 | 7.7 | 2.55 | 3.0196 | 4.05 | 2.52 | 1.6071 | 230-1-50 | 64 |  |  | 57
HO-309RL | HR-30RA | 8.7 | 3.4 | 2.5588 | 8.95 | 2.95 | 3.0339 | 4.8 | 2.76 | 1.7391 | 230-1-50 | 68 |  |  | 60
Température minimum de fonctionnement sur l'air extérieur en mode chaud = - 8°C
HO-368RL | HU-368R | 10.4 | 3.91 | 2.6598 | 10.6 | 3.43 | 3.0904 | 7 | 3.17 | 2.2082 | 400-3-50 | 72 |  | 61
HO-368RL | HB-368R | 10.4 | 3.95 | 2.6329 | 10.6 | 3.25 | 3.2615 | 6.4 | 2.8 | 2.2857 | 400-3-50 | 72 |  | 60
HO-368RL | HR-368R | 10.4 | 3.95 | 2.6329 | 10.6 | 3.25 | 3.2615 | 6.4 | 3.23 | 1.9814 | 400-3-50 | 72 |  |  | 60
HO-458RL | HU-458R | 12.6 | 4.4 | 2.8636 | 13.5 | 4.3 | 3.1395 | 8.6 | 4.32 | 1.9907 | 400-3-50 | 72 |  | 62
HO-458RL | HB-458R | 12.6 | 4.51 | 2.7938 | 13.6 | 4.29 | 3.1702 | 8.5 | 4.32 | 1.9676 | 400-3-50 | 72 |  | 63
HO-458RL | HR-458R | 12.6 | 4.51 | 2.7938 | 13.6 | 4.29 | 3.1702 | 8.1 | 4.32 | 1.875 | 400-3-50 | 72 |  |  | 62
Température minimum de fonctionnement sur l'air extérieur en mode chaud = - 10°C
HSE-7R | HOE-7R | 2.05 | 0.81 | 2.5309 | 2.4 | 0.76 | 3.1579 | 1.07 | 0.63 | 1.6984 | 230-1-50 | 59 |  | 52
HSE-7R-INV | HOE-7R-INV | 2.05 | 0.81 | 2.5309 | 2.93 | 1.05 | 2.7905 | 1.07 | 0.55 | 1.9455 | 230-1-50 | 59 |  | 52
HSE-9R | HOE-9R | 2.64 | 1.05 | 2.5143 | 3.22 | 1.15 | 2.8 | 1.9 | 1.03 | 1.8447 | 230-1-50 | 60 |  | 54
HSE-13R-INV | HOE-13R-INV | 2.93 | 1.09 | 2.6881 | 4.1 | 1.32 | 3.1061 | 2.18 | 1.04 | 2.0962 | 230-1-50 | 60 |  | 54
HSE-10R-INV | HOE-10R-INV | 2.93 | 1.09 | 2.6881 | 4.1 | 1.32 | 3.1061 | 2.18 | 1.04 | 2.0962 | 230-1-50 | 60 |  | 54
HSE-12R | HOE-12R | 3.79 | 1.3 | 2.9154 | 4.23 | 1.28 | 3.3047 | 1.71 | 1.03 | 1.6602 | 230-1-50 | 61 |  | 55
HSE-16R | HOE-16R | 4.69 | 1.62 | 2.8951 | 5.57 | 1.62 | 3.4383 | 2.74 | 1.35 | 2.0296 | 230-1-50 | 66 |  | 61
HSE-17R | HOE-17R | 5.24 | 1.88 | 2.7872 | 6.4 | 2.17 | 2.9493 | 2.8 | 1.55 | 1.8065 | 230-1-50 | 68 |  | 62
HSE-22R | HOE-22R | 6.2 | 2.3 | 2.6957 | 7.23 | 2.34 | 3.0897 | 3.03 | 1.78 | 1.7022 | 230-1-50 | 69 |  | 63
Climatiseurs jusqu'à 12 kW / Refroidissement par air / Split / Réversible
AC 1 / A / S / R
Conditions EUROVENT
Référence | R 407C | 35(24) / 27°C |  |  | 7(6) / 20°C |  |  | Condition -7(-8) / 20°C |  |  | Alimentation | Lw dBA
du matériel |  | Pc | Pe (c) | EER | Ph | Pe (h) | COP | Ph | Pe (h) | COP |  | Unité ext. |  | Unité int.
|  | kW | kW |  | kW | kW |  | kW | kW |  |  | autour | en conduit | autour | en conduit
Unité extérieure | Intérieure
HB-12R-INV | HOE-12R-INV | 3.4 | 1.41 | 2.4113 | 4.1 | 1.39 | 2.9496 | 3.02 | 1.62 | 1.8642 | 230-1-50 | 58 |  | 49
Climatiseurs jusqu'à 12 kW / Refroidissement par air / Multisplit / Réversible
AC 1 / A / M / R
Conditions EUROVENT
Référence | R 22 | 35(24) / 27°C |  |  | 7(6) / 20°C |  |  | Condition -7(-8) / 20°C |  |  | Alimentation | Lw dBA
du matériel |  | Pc | Pe (c) | EER | Ph | Pe (h) | COP | Ph | Pe (h) | COP |  | Unité ext. |  | Unité int.
|  | kW | kW |  | kW | kW |  | kW | kW |  |  | autour | en conduit | autour | en conduit
Unité extérieure | Intérieure | [12 empty] | (par unité)
HME-10R2-INV | HOME-20R2-INV | 5.27 | 2.1 | 2.5095 | 7.03 | 2.2 | 3.1955 | 3.78 | 1.83 | 2.0656 | 230-1-50 | 68 |  | 60
HME-129R-INV | HOME-129R-INV | 6 | 2.5 | 2.4 | 6.97 | 2.5 | 2.788 | 4.38 | 2.21 | 1.9819 | 230-1-50 | 69 |  | 61
HOM-24R2A | HSM-12R2+HU-12RM | 7 | 2.93 | 2.3891 | 8.2 | 2.97 | 2.7609 | 4.08 | 2.49 | 1.6386 | 230-1-50 | 69 |  | 53
Température minimum de fonctionnement sur l'air extérieur en mode chaud = - 8°C
Climatiseurs de 12 à 20 kW / Refroidissement par air / Split / Réversible
AC 2 / A / S / R
Conditions EUROVENT
Référence | R 22 | 35(24) / 27°C |  |  | 7(6) / 20°C |  |  | Condition -7(-8) / 20°C |  |  | Alimentation | Lw dBA
du matériel |  | Pc | Pe (c) | EER | Ph | Pe (h) | COP | Ph | Pe (h) | COP |  | Unité ext. |  | Unité int.
|  | kW | kW |  | kW | kW |  | kW | kW |  |  | autour | en conduit | autour | en conduit
Unité extérieure | Intérieure
HO-54RA | HB-54RA | 14 | 5.22 | 2.682 | 15.6 | 4.9 | 3.1837 | 10.5 | 4.84 | 2.1694 | 400-3-50 | 75 |  | 65
HO-54RA | HU-54RA | 14 | 5.22 | 2.682 | 15.6 | 4.9 | 3.1837 | 10.5 | 4.84 | 2.1694 | 400-3-50 | 73 |  | 60
HO-60RA | HR-60RA | 16.7 | 5.85 | 2.8547 | 17.3 | 4.98 | 3.4739 | 12.1 | 5.41 | 2.2366 | 400-3-50 | 75 |  |  | 64
Température minimum de fonctionnement sur l'air extérieur en mode chaud = - 10°C
| introduction |  | Page 2/3 |  | Page 3/3

## HIYASU (2)
Société : EUROFRED, S.A.
Marque : HIYASU
Marques de Sentmenat,97 - 0829 Barcelona - Spain
Tél. : 34 934 199 797 ; Fax. : 34 934 198 686 ; website : www.eurofred.com
Climatiseurs jusqu'à 12 kW / Refroidissement par air / Split / Réversible
AC 1 / A / S / R
Conditions EUROVENT
Référence | R 22 | 35(24) / 27°C |  |  | 7(6) / 20°C |  |  | Condition -7(-8) / 20°C |  |  | Alimentation | Lw dBA
du matériel |  | Pc | Pe (c) | EER | Ph | Pe (h) | COP | Ph | Pe (h) | COP |  | Unité ext. |  | Unité int.
|  | kW | kW |  | kW | kW |  | kW | kW |  |  | autour | en conduit | autour | en conduit
Unité extérieure | Intérieure
HO-77R | HS-77R | 2.05 | 0.73 | 2.8082 | 2.3 | 0.69 | 3.3333 | 1.12 | 0.65 | 1.7231 | 230-1-50 | 57 |  | 50
HO-97R | HS-97R | 2.75 | 1.03 | 2.6699 | 3.35 | 0.94 | 3.5638 | 1.6 | 0.86 | 1.8605 | 230-1-50 | 57 |  | 52
HO-127R | HS-127R | 3.45 | 1.26 | 2.7381 | 4.05 | 1.46 | 2.774 | 2.36 | 1.14 | 2.0702 | 230-1-50 | 58 |  | 53
HO-14RA | HU-14RA | 3.95 | 1.58 | 2.5 | 4.43 | 1.53 | 2.8954 | 2.64 | 1.38 | 1.913 | 230-1-50 | 62 |  | 55
HO-14RA | HB-148R | 4 | 1.7 | 2.3529 | 4.95 | 1.67 | 2.9641 | 2.59 | 1.61 | 1.6087 | 230-1-50 | 64 |  | 54
HO-188R | HB-188R | 5.25 | 2.1 | 2.5 | 5.55 | 1.95 | 2.8462 | 2.9 | 1.7 | 1.7059 | 230-1-50 | 69 |  | 60
HO-249R | HB-248R | 6.55 | 2.65 | 2.4717 | 7.65 | 2.54 | 3.0118 | 3.97 | 2.48 | 1.6008 | 230-1-50 | 69 |  | 62
HO-24RA | HS-24RA | 6.75 | 2.62 | 2.5763 | 7.65 | 2.5 | 3.06 | 4.1 | 2.42 | 1.6942 | 230-1-50 | 69 |  | 60
HO-259RL | HU-258R | 7 | 2.75 | 2.5455 | 7.85 | 2.55 | 3.0784 | 4.5 | 2.44 | 1.8443 | 230-1-50 | 69 |  | 57
HO-259RL | HR-258R | 7 | 2.75 | 2.5455 | 7.7 | 2.55 | 3.0196 | 4.05 | 2.52 | 1.6071 | 230-1-50 | 64 |  |  | 57
Température minimum de fonctionnement sur l'air extérieur en mode chaud = - 8°C
HO-368RL | HU-368R | 10.4 | 3.91 | 2.6598 | 10.6 | 3.43 | 3.0904 | 7 | 3.17 | 2.2082 | 400-3-50 | 72 |  | 61
HO-368RL | HB-368R | 10.4 | 3.95 | 2.6329 | 10.6 | 3.25 | 3.2615 | 6.4 | 2.8 | 2.2857 | 400-3-50 | 72 |  | 60
HO-368RL | HR-368R | 10.4 | 3.95 | 2.6329 | 10.6 | 3.25 | 3.2615 | 6.4 | 3.23 | 1.9814 | 400-3-50 | 72 |  |  | 60
HO-458RL | HU-458R | 12.6 | 4.4 | 2.8636 | 13.5 | 4.3 | 3.1395 | 8.6 | 4.32 | 1.9907 | 400-3-50 | 72 |  | 62
HO-458RL | HB-458R | 12.6 | 4.51 | 2.7938 | 13.6 | 4.29 | 3.1702 | 8.5 | 4.32 | 1.9676 | 400-3-50 | 72 |  | 63
HO-458RL | HR-458R | 12.6 | 4.51 | 2.7938 | 13.6 | 4.29 | 3.1702 | 8.1 | 4.32 | 1.875 | 400-3-50 | 72 |  |  | 62
Température minimum de fonctionnement sur l'air extérieur en mode chaud = - 10°C
HSE-7R | HOE-7R | 2.05 | 0.81 | 2.5309 | 2.4 | 0.76 | 3.1579 | 1.07 | 0.63 | 1.6984 | 230-1-50 | 59 |  | 52
HSE-7R-INV | HOE-7R-INV | 2.05 | 0.81 | 2.5309 | 2.93 | 1.05 | 2.7905 | 1.07 | 0.55 | 1.9455 | 230-1-50 | 59 |  | 52
HSE-9R | HOE-9R | 2.64 | 1.05 | 2.5143 | 3.22 | 1.15 | 2.8 | 1.9 | 1.03 | 1.8447 | 230-1-50 | 60 |  | 54
HSE-13R-INV | HOE-13R-INV | 2.93 | 1.09 | 2.6881 | 4.1 | 1.32 | 3.1061 | 2.18 | 1.04 | 2.0962 | 230-1-50 | 60 |  | 54
HSE-10R-INV | HOE-10R-INV | 2.93 | 1.09 | 2.6881 | 4.1 | 1.32 | 3.1061 | 2.18 | 1.04 | 2.0962 | 230-1-50 | 60 |  | 54
HSE-12R | HOE-12R | 3.79 | 1.3 | 2.9154 | 4.23 | 1.28 | 3.3047 | 1.71 | 1.03 | 1.6602 | 230-1-50 | 61 |  | 55
HSE-16R | HOE-16R | 4.69 | 1.62 | 2.8951 | 5.57 | 1.62 | 3.4383 | 2.74 | 1.35 | 2.0296 | 230-1-50 | 66 |  | 61
HSE-17R | HOE-17R | 5.24 | 1.88 | 2.7872 | 6.4 | 2.17 | 2.9493 | 2.8 | 1.55 | 1.8065 | 230-1-50 | 68 |  | 62
HSE-22R | HOE-22R | 6.2 | 2.3 | 2.6957 | 7.23 | 2.34 | 3.0897 | 3.03 | 1.78 | 1.7022 | 230-1-50 | 69 |  | 63
Climatiseurs jusqu'à 12 kW / Refroidissement par air / Split / Réversible
AC 1 / A / S / R
Conditions EUROVENT
Référence | R 407C | 35(24) / 27°C |  |  | 7(6) / 20°C |  |  | Condition -7(-8) / 20°C |  |  | Alimentation | Lw dBA
du matériel |  | Pc | Pe (c) | EER | Ph | Pe (h) | COP | Ph | Pe (h) | COP |  | Unité ext. |  | Unité int.
|  | kW | kW |  | kW | kW |  | kW | kW |  |  | autour | en conduit | autour | en conduit
Unité extérieure | Intérieure
HB-12R-INV | HOE-12R-INV | 3.4 | 1.41 | 2.4113 | 4.1 | 1.39 | 2.9496 | 3.02 | 1.62 | 1.8642 | 230-1-50 | 58 |  | 49
Climatiseurs jusqu'à 12 kW / Refroidissement par air / Multisplit / Réversible
AC 1 / A / M / R
Conditions EUROVENT
Référence | R 22 | 35(24) / 27°C |  |  | 7(6) / 20°C |  |  | Condition -7(-8) / 20°C |  |  | Alimentation | Lw dBA
du matériel |  | Pc | Pe (c) | EER | Ph | Pe (h) | COP | Ph | Pe (h) | COP |  | Unité ext. |  | Unité int.
|  | kW | kW |  | kW | kW |  | kW | kW |  |  | autour | en conduit | autour | en conduit
Unité extérieure | Intérieure | [12 empty] | (par unité)
HME-10R2-INV | HOME-20R2-INV | 5.27 | 2.1 | 2.5095 | 7.03 | 2.2 | 3.1955 | 3.78 | 1.83 | 2.0656 | 230-1-50 | 68 |  | 60
HME-129R-INV | HOME-129R-INV | 6 | 2.5 | 2.4 | 6.97 | 2.5 | 2.788 | 4.38 | 2.21 | 1.9819 | 230-1-50 | 69 |  | 61
HOM-24R2A | HSM-12R2+HU-12RM | 7 | 2.93 | 2.3891 | 8.2 | 2.97 | 2.7609 | 4.08 | 2.49 | 1.6386 | 230-1-50 | 69 |  | 53
Température minimum de fonctionnement sur l'air extérieur en mode chaud = - 8°C
Climatiseurs de 12 à 20 kW / Refroidissement par air / Split / Réversible
AC 2 / A / S / R
Conditions EUROVENT
Référence | R 22 | 35(24) / 27°C |  |  | 7(6) / 20°C |  |  | Condition -7(-8) / 20°C |  |  | Alimentation | Lw dBA
du matériel |  | Pc | Pe (c) | EER | Ph | Pe (h) | COP | Ph | Pe (h) | COP |  | Unité ext. |  | Unité int.
|  | kW | kW |  | kW | kW |  | kW | kW |  |  | autour | en conduit | autour | en conduit
Unité extérieure | Intérieure
HO-54RA | HB-54RA | 14 | 5.22 | 2.682 | 15.6 | 4.9 | 3.1837 | 10.5 | 4.84 | 2.1694 | 400-3-50 | 75 |  | 65
HO-54RA | HU-54RA | 14 | 5.22 | 2.682 | 15.6 | 4.9 | 3.1837 | 10.5 | 4.84 | 2.1694 | 400-3-50 | 73 |  | 60
HO-60RA | HR-60RA | 16.7 | 5.85 | 2.8547 | 17.3 | 4.98 | 3.4739 | 12.1 | 5.41 | 2.2366 | 400-3-50 | 75 |  |  | 64
Température minimum de fonctionnement sur l'air extérieur en mode chaud = - 10°C
| introduction |  | Page 1/3 |  | Page 3/3

## HIYASU (3)
Société : EUROFRED, S.A.
Marque : HIYASU
Marques de Sentmenat,97 - 0829 Barcelona - Spain
Tél. : 34 934 199 797 ; Fax. : 34 934 198 686 ; website : www.eurofred.com
Climatiseurs jusqu'à 12 kW / Refroidissement par air / Split / Réversible
AC 1 / A / S / R
Conditions EUROVENT
Référence | R 410A | 35(24) / 27°C |  |  | 7(6) / 20°C |  |  | Condition -7(-8) / 20°C |  |  | Alimentation | Lw dBA
du matériel |  | Pc | Pe (c) | EER | Ph | Pe (h) | COP | Ph | Pe (h) | COP |  | Unité ext. |  | Unité int.
|  | kW | kW |  | kW | kW |  | kW | kW |  |  | autour | en conduit | autour | en conduit
Unité extérieure/Intérieure
AOG9UI / ASG9UI |  | 2.6 | 0.68 | 3.8235 | 3.6 | 0.91 | 3.956 | 3.5 | 1.66 | 2.1084 | 230-1-50 | 66 |  | 55
AOG12UI / ASG12UI |  | 3.5 | 1.03 | 3.3981 | 4.8 | 1.33 | 3.609 | 3.92 | 2.05 | 1.9122 | 230-1-50 | 66 |  | 56
AOG14UI / AWG14UI |  | 4 | 1 | 4 | 6 | 1.38 | 4.3478 | 5.64 | 2.54 | 2.2205 | 230-1-50 | 60 |  | 63
AOG17UI / AWG17UI |  | 4.8 | 1.46 | 3.2877 | 6.7 | 1.64 | 4.0854 | 5.64 | 2.54 | 2.2205 | 230-1-50 | 62 |  | 65
Température minimum de fonctionnement sur l'air extérieur en mode chaud = - 15°C
AOG7U / ASG7U |  | 2.1 | 0.8 | 2.625 | 2.32 | 0.74 | 3.1351 | 1.16 | 0.64 | 1.8125 | 230-1-50 | 57 |  | 50
AOG9USB / ASG9USB |  | 2.9 | 0.84 | 3.4524 | 3.05 | 0.75 | 4.0667 | 1.15 | 0.69 | 1.6667 | 230-1-50 | 57 |  | 54
AOG9U / ASG9U |  | 2.97 | 1.16 | 2.5603 | 3.37 | 0.96 | 3.5104 | 1.39 | 0.82 | 1.6951 | 230-1-50 | 57 |  | 52
AOG12U / ASG12U |  | 3.47 | 1.24 | 2.7984 | 4.17 | 1.48 | 2.8176 | 2.22 | 1.11 | 2 | 230-1-50 | 58 |  | 53
AOG12USB / ASG12USB |  | 3.7 | 1.13 | 3.2743 | 4 | 1.04 | 3.8462 | 1.62 | 0.89 | 1.8202 | 230-1-50 | 58 |  | 59
AOG24UI / ASG24UI |  | 6.8 | 2.12 | 3.2075 | 7 | 1.94 | 3.6082 | 6.05 | 3.1 | 1.9516 | 230-1-50 | 65 |  | 60
AOG30UI / ASG30UI |  | 8 | 3.04 | 2.6316 | 8.5 | 2.81 | 3.0249 | 6.5 | 3.55 | 1.831 | 230-1-50 | 65 |  | 60
Température minimum de fonctionnement sur l'air extérieur en mode chaud = - 10°C
AOH9UI / ASH9UI |  | 2.6 | 0.68 | 3.8235 | 3.6 | 0.91 | 3.956 | 3.5 | 1.66 | 2.1084 | 230-1-50 | 66 |  | 55
R 407C
AOG25T / ARG25T |  | 6.44 | 2.8 | 2.3 | 7.85 | 2.6 | 3.0192 | 4.4 | 2.2 | 2 | 230-1-50 | 69 |  |  | 57
AOG36T / AUG36T |  | 10.4 | 4.02 | 2.5871 | 10.7 | 3.25 | 3.2923 | 6 | 2.76 | 2.1739 | 400-3-50 | 71 |  | 61
AOG36T / ABG36T |  | 10.5 | 3.95 | 2.6582 | 10.7 | 3.25 | 3.2923 | 6 | 2.76 | 2.1739 | 400-3-50 | 71 |  | 55
AOG36T / ARG36T |  | 10.5 | 3.95 | 2.6582 | 10.7 | 3.25 | 3.2923 | 6 | 2.8 | 2.1429 | 400-3-50 | 71 |  |  | 58
AOG45T / AUG45T |  | 12.5 | 4.57 | 2.7352 | 14.1 | 5.05 | 2.7921 | 7.9 | 4.3 | 1.8372 | 400-3-50 | 72 |  | 62
AOG45T / ABG45T |  | 12.7 | 4.57 | 2.779 | 13.7 | 4.35 | 3.1494 | 7.8 | 3.7 | 2.1081 | 400-3-50 | 72 |  | 57
AOG45T / ARG45T |  | 12.7 | 4.57 | 2.779 | 13.7 | 4.35 | 3.1494 | 7.7 | 3.7 | 2.0811 | 400-3-50 | 72 |  |  | 60
Température minimum de fonctionnement sur l'air extérieur en mode chaud = - 12°C
AOG12T / AUG12T |  | 3.6 | 1.36 | 2.6471 | 4.1 | 1.51 | 2.7152 | 2.3 | 1.29 | 1.7829 | 230-1-50 | 62 |  | 55
AOG14T / AUG14T |  | 4 | 1.6 | 2.5 | 4.5 | 1.55 | 2.9032 | 2.52 | 1.32 | 1.9091 | 230-1-50 | 62 |  | 55
AOG18T / AUG18T |  | 4.93 | 1.85 | 2.6649 | 5.38 | 1.9 | 2.8316 | 3.01 | 1.62 | 1.858 | 230-1-50 | 66 |  | 57
AOG25T / AUG25T |  | 7 | 2.83 | 2.4735 | 7.85 | 2.7 | 2.9074 | 4.4 | 2.3 | 1.913 | 230-1-50 | 69 |  | 57
AOG30T / ARG30T |  | 8.8 | 3.45 | 2.5507 | 9.1 | 3 | 3.0333 | 5.1 | 2.52 | 2.0238 | 230-1-50 | 70 |  |  | 63
Température minimum de fonctionnement sur l'air extérieur en mode chaud = - 8°C
Climatiseurs jusqu'à 12 kW / Refroidissement par air / Multisplit / Réversible
AC 1 / A / M / R
Conditions EUROVENT
Référence | R 410A | 35(24) / 27°C |  |  | 7(6) / 20°C |  |  | Condition -7(-8) / 20°C |  |  | Alimentation | Lw dBA
du matériel |  | Pc | Pe (c) | EER | Ph | Pe (h) | COP | Ph | Pe (h) | COP |  | Unité ext. |  | Unité int.
|  | kW | kW |  | kW | kW |  | kW | kW |  |  | autour | en conduit | autour | en conduit
Unité extérieure | Intérieure | [12 empty] | (par unité)
AOG24UI / ASG7UI(x2) |  | 4.4 | 1.41 | 3.1206 | 5.2 | 1.57 | 3.3121 | 4.65 | 2.23 | 2.0852 | 230-1-50 | 64 |  | 48
AOG24UI / ASG7UI+ASG9UI |  | 5.1 | 1.7 | 3 | 6.2 | 2.05 | 3.0244 | 5.2 | 2.63 | 1.9772 | 230-1-50 | 64 |  | 48+50
AOG24UI / ASG7UI+ASG12UI |  | 5.3 | 1.73 | 3.0636 | 6.2 | 1.93 | 3.2124 | 5.3 | 2.66 | 1.9925 | 230-1-50 | 64 |  | 48+52
AOG24UI / ASG9UI+ASG12UI |  | 5.4 | 1.72 | 3.1395 | 6.3 | 1.9 | 3.3158 | 5.4 | 2.66 | 2.0301 | 230-1-50 | 64 |  | 50+52
AOG24UI / ASG9UI(x2) |  | 5.4 | 1.73 | 3.1214 | 6.4 | 1.95 | 3.2821 | 5.3 | 2.66 | 1.9925 | 230-1-50 | 64 |  | 50
AOG24UI / ASG12UI(x2) |  | 5.5 | 1.7 | 3.2353 | 6.4 | 1.88 | 3.4043 | 5.5 | 2.66 | 2.0677 | 230-1-50 | 64 |  | 52
AOG24UI / ASG7UI+ASG18UI |  | 5.7 | 1.73 | 3.2948 | 6.4 | 1.72 | 3.7209 | 6.1 | 2.66 | 2.2932 | 230-1-50 | 64 |  | 48+59
AOG20U / ASG7U+ASG12U |  | 5.7 | 2.13 | 2.6761 | 6.7 | 2.09 | 3.2057 | 4.1 | 1.85 | 2.2162 | 230-1-50 | 66 |  | 49+52
AOG24UI / ASG12UI+ASG18UI |  | 5.8 | 1.73 | 3.3526 | 6.4 | 1.64 | 3.9024 | 6.2 | 2.66 | 2.3308 | 230-1-50 | 64 |  | 50+59
AOG24UI / ASG9UI+ASG18UI |  | 5.8 | 1.73 | 3.3526 | 6.4 | 1.64 | 3.9024 | 6.15 | 2.66 | 2.312 | 230-1-50 | 64 |  | 50+59
AOG24U / ASG12U(x2) |  | 6.9 | 2.64 | 2.6136 | 8 | 2.49 | 3.2129 | 4.8 | 2.22 | 2.1622 | 230-1-50 | 66 |  | 52+52
Température minimum de fonctionnement sur l'air extérieur en mode chaud = - 10°C
AOG19U / ASG9U(x2) |  | 5.4 | 1.92 | 2.8125 | 6.6 | 2.03 | 3.2512 | 4 | 1.8 | 2.2222 | 230-1-50 | 65 |  | 50
Température minimum de fonctionnement sur l'air extérieur en mode chaud = - 5°C
Climatiseurs de 12 à 20 kW / Refroidissement par air / Split / Réversible
AC 2 / A / S / R
Conditions EUROVENT
Référence | R 407C | 35(24) / 27°C |  |  | 7(6) / 20°C |  |  | Condition -7(-8) / 20°C |  |  | Alimentation | Lw dBA
du matériel |  | Pc | Pe (c) | EER | Ph | Pe (h) | COP | Ph | Pe (h) | COP |  | Unité ext. |  | Unité int.
|  | kW | kW |  | kW | kW |  | kW | kW |  |  | autour | en conduit | autour | en conduit
Unité extérieure | Intérieure
AOG54TP / AUG54TL |  | 14 | 5.22 | 2.682 | 15.6 | 4.9 | 3.1837 | 8.7 | 4.2 | 2.0714 | 400-3-50 | 73 |  | 60
AOG60TP / ARG60TL |  | 16.7 | 5.52 | 3.0254 | 17.3 | 5.22 | 3.3142 | 9.7 | 4.4 | 2.2045 | 400-3-50 | 76 |  |  | 75
Température minimum de fonctionnement sur l'air extérieur en mode chaud = - 12°C
| introduction |  | Page 1/3 |  | Page 2/3

## HOKKAIDO
Société : FINTERMAL S.p.A.
Marque : HOKKAIDO
Via della Salute, 14 - 40132 Bologna - Italy
Tél : (39) 0514133111 ; Fax : (39) 0514133112
Climatiseurs jusqu'à 12 kW / Refroidissement par air / Split / Réversible
AC 1 / A / S / R
Conditions EUROVENT
Référence | R 22 | 35(24) / 27°C |  |  | 7(6) / 20°C |  |  | Condition -7(-8) / 20°C |  |  | Alimentation | Lw dBA
du matériel |  | Pc | Pe (c) | EER | Ph | Pe (h) | COP | Ph | Pe (h) | COP |  | Unité ext. |  | Unité int.
|  | kW | kW |  | kW | kW |  | kW | kW |  |  | autour | en conduit | autour | en conduit
Unité extérieure | Unité intérieure
HCS071H1 | HPS07H1 | 1.99 | 0.74 | 2.6892 | 2.05 | 0.69 | 2.971 | 1.05 | 0.58 | 1.8103 | 230-1-50 | 58 |  | 51
HCNS072H | HKES072H | 1.99 | 0.74 | 2.6892 | 2.05 | 0.69 | 2.971 | 1.13 | 0.58 | 1.9483 | 230-1-50 | 61 |  | 51
HCNS092H | HKES092H | 2.43 | 0.88 | 2.7614 | 2.7 | 0.87 | 3.1034 | 1.47 | 0.68 | 2.1618 | 230-1-50 | 62 |  | 55
HCNS122H | HKES122H | 3.37 | 1.15 | 2.9304 | 3.6 | 1.16 | 3.1034 | 1.98 | 0.98 | 2.0204 | 230-1-50 | 66 |  | 58
HCNS182H | HKES182H | 4.69 | 1.91 | 2.4555 | 5.86 | 1.94 | 3.0206 | 3.22 | 1.65 | 1.9515 | 230-1-50 | 69 |  | 61
HCNS182H | HRDS182H | 4.69 | 1.99 | 2.3568 | 5.86 | 2.01 | 2.9154 | 3.22 | 1.75 | 1.84 | 230-1-50 | 71 |  |  | 50
HCSS382H | HRDS382H | 11.2 | 3.8 | 2.9474 | 11.8 | 4 | 2.95 |  | 3.6 | - | 400-3-50 | 73 |  |  | 60
Température limite basse de fonctionnement sur l'air extérieur en mode chaud = -7 °C
introduction

## LEMASSON
Société : LEMASSON S.A.
Marque : LEMASSON
1432, route de Périers - 50180 - AGNEAUX
Tel : (33) (0)2 33 05 21 21 ; Fax : (33) (0)2 33 56 65 64
Groupes de production d'eau glacée / Refroidissement par eau / Monobloc / Réversible
LCP / W / P / R
* température fonction du débit pris identique à celui de l'essai en mode froid
Application ventilo-convecteur - nappe phréatique
Référence | R 22 | 12 / 7°C ; 30 / 35°C |  |  | 40 / 45°C ; 10 / *°C |  |  | Alimentation | Lw
du matériel |  | Pc | Pe (c) | EER | Ph | Pe (h) | COP |  | dBA
|  | kW | kW | 3.2 | kW | kW | 3 |  | (mode froid)
M18U |  | 6.99 | 1.52 | 4.5987 | 7.89 | 1.9 | 4.1526 |  | 50
M29U |  | 8.11 | 1.82 | 4.456 | 9.21 | 2.27 | 4.0573 |  | 50
M38U |  | 9.81 | 2.16 | 4.5417 | 11.1 | 2.7 | 4.1111 |  | 50
M45U |  | 11.7 | 2.79 | 4.1935 | 13.6 | 3.51 | 3.8746 |  | 53
T29U |  | 8.11 | 1.82 | 4.456 | 9.21 | 2.27 | 4.0573 |  | 50
T38U |  | 9.81 | 2.16 | 4.5417 | 11.1 | 2.7 | 4.1111 |  | 50
T45U |  | 11.7 | 2.79 | 4.1935 | 13.6 | 3.51 | 3.8746 |  | 53
T55U |  | 14.1 | 3.4 | 4.1471 | 16.2 | 4.24 | 3.8208 |  | 54
T58U |  | 16.6 | 4.21 | 3.943 | 19.3 | 5.24 | 3.6832 |  | 55
T68U |  | 18 | 4.73 | 3.8055 | 21.2 | 5.89 | 3.5993 |  | 56
Application plancher chauffant/rafraîchissant - capteur enterré
Référence | R 22 | 23 / 18°C ; 30 / 35°C |  |  | 30 / 35°C ; -2 / -5°C |  |  | Alimentation | Lw
du matériel |  | Pc | Pe (c) | EER | Ph | Pe (h) | COP |  | dBA
|  | kW | kW | 3.5 | kW | kW | 3 |  | (mode froid)
M18U |  | 9.11 | 1.59 | 5.7296 | 5.81 | 1.56 | 3.7244 |  | 50
M29U |  | 10.7 | 1.91 | 5.6021 | 6.86 | 1.87 | 3.6684 |  | 50
M38U |  | 12.8 | 2.3 | 5.5652 | 8.25 | 2.23 | 3.6996 |  | 50
M45U |  | 15.3 | 3.03 | 5.0495 | 10.1 | 2.92 | 3.4589 |  | 53
T29U |  | 10.7 | 1.91 | 5.6021 | 6.86 | 1.87 | 3.6684 |  | 50
T38U |  | 12.8 | 2.3 | 5.5652 | 8.25 | 2.23 | 3.6996 |  | 50
T45U |  | 15.3 | 3.03 | 5.0495 | 10.1 | 2.92 | 3.4589 |  | 53
T55U |  | 18.3 | 3.77 | 4.8541 | 12.1 | 3.55 | 3.4085 |  | 54
T58U |  | 21.6 | 4.8 | 4.5 | 14.4 | 4.42 | 3.2579 |  | 55
T68U |  | 23.4 | 5.37 | 4.3575 | 15.8 | 4.99 | 3.1663 |  | 56
introduction

## LG (1)
Société : LG ELECTRONICS Inc.
Marque : LG
PARIS NORD II - 22 Av. des Nations - B- 50372 Villepinte - France
Tel : (33) (0)149898949 ; Fax : (33) (0)149898769
Climatiseurs AIR / AIR - Split - Réversible
Conditions EUROVENT
Référence | R 22 | 35(24) / 27°C |  |  | 7(6) / 20°C |  |  | -7(-8) / 20°C |  |  | Alimentation | Lw dBA
du matériel |  | Pc | Pe (c) | EER | Ph | Pe (h) | COP | Ph | Pe (h) | COP |  | Unité ext. |  | Unité int.
|  | kW | kW |  | kW | kW |  | kW | kW |  |  | autour | en conduit | autour | en conduit
Unité extérieure | Unité intérieure
LB-D1860HL | LB-D1860HL | 5.28 | 2.05 | 2.5756 | 5.28 | 1.85 | 2.8541 | 3.41 | 1.57 | 2.172 | 230-1-50 | 56 |  |  | 54
LB-D1861HL | LB-D1861HL | 5.27 | 1.95 | 2.7026 | 5.27 | 1.9 | 2.7737 | 3.41 | 1.57 | 2.172 | 230-1-50 | 68 |  |  | 48
LB-D2461HL | LB-D2461HL | 7.03 | 2.6 | 2.7038 | 7.03 | 2.5 | 2.812 | 4.67 | 2.04 | 2.2892 | 230-1-50 | 69 |  |  | 55
LB-D2461ZL | LB-D2461ZL | 7.03 | 2.5 | 2.812 | 7.03 | 2.6 | 2.7038 | 4.67 | 2.04 | 2.2892 | 230-1-50 | 65 |  |  | 55
LB-G3680HL | LB-G3680HL | 10.6 | 4 | 2.65 | 10.6 | 3.3 | 3.2121 | 6.84 | 3.42 | 2 | 400-3-50 | 80 |  | 67
LP-E5081ZA | LP-E5081ZA | 12.9 | 5 | 2.58 | 14 | 4.6 | 3.0435 | 7.7 | 3.63 | 2.1212 | 400-3-50 | 71 |  | 62
LP-F8080HL | LP-F8080HL | 20.9 | 7 | 2.9857 | 21.6 | 6.5 | 3.3231 | 11.9 | 5.14 | 2.3152 | 400-3-50 | 74 |  | 69
LP-K3061ZA | LP-K3061ZA | 8.15 | 3 | 2.7167 | 8.15 | 2.8 | 2.9107 |  | 2.21 | - | 230-1-50 | 72 |  | 61
LS-H0560BL | LS-H0560BL | 1.61 | 0.55 | 2.9273 | 1.61 | 0.55 | 2.9273 | 0.88 | 0.41 | 2.1463 | 230-1-50 | 58 |  | 50
LS-H0560HL | LS-H0560HL | 1.52 | 0.52 | 2.9231 | 1.52 | 0.52 | 2.9231 | 0.88 | 0.41 | 2.1463 | 230-1-50 | 60 |  | 44
LS-J0761HL | LS-J0761HL | 2.05 | 0.75 | 2.7333 | 2.14 | 0.68 | 3.1471 | 1.23 | 0.58 | 2.1207 | 230-1-50 | 61 |  | 50
LS-J0763EL | LS-J0763EL | 2.05 | 0.75 | 2.7333 | 2.14 | 0.68 | 3.1471 | 1.23 | 0.58 | 2.1207 | 230-1-50 | 61 |  | 45
LS-J0962HL | LS-J0962HL | 2.64 | 0.9 | 2.9333 | 2.73 | 0.87 | 3.1379 | 1.72 | 0.82 | 2.0976 | 230-1-50 | 56 |  | 48
LS-K2466EL | LS-K2466EL | 7.03 | 2.67 | 2.633 | 7.03 | 2.6 | 2.7038 | 3.93 | 2.07 | 1.8986 | 230-1-50 | 66 |  | 60
LS-M3060HL | LS-M3060HL | 8.21 | 3.2 | 2.5656 | 8.5 | 3.05 | 2.7869 | 4.62 | 2.41 | 1.917 | 230-1-50 | 68 |  | 62
LS-P1260BD | LS-P1260BD | 3.22 | 1.25 | 2.576 | 3.66 | 1.22 | 3 | 2.03 | 0.91 | 2.2308 | 230-1-50 | 63 |  | 57
LS-P1260BM | LS-P1260BM | 3.22 | 1.25 | 2.576 | 3.66 | 1.22 | 3 | 2.03 | 0.91 | 2.2308 | 230-1-50 | 63 |  | 57
LS-Q076ABL | LS-Q076ABL | 2.05 | 0.66 | 3.1061 | 2.14 | 0.64 | 3.3438 | 1.23 | 0.58 | 2.1207 | 230-1-50 | 63 |  | 55
LS-Q096ABL | LS-Q096ABL | 2.64 | 0.9 | 2.9333 | 2.73 | 0.87 | 3.1379 | 1.72 | 0.82 | 2.0976 | 230-1-50 | 63 |  | 55
LS-R126ABL | LS-R126ABL | 3.52 | 1.26 | 2.7937 | 3.81 | 1.23 | 3.0976 | 2.03 | 0.91 | 2.2308 | 230-1-50 | 65 |  | 57
LS-T186CEL | LS-T186CEL | 5.31 | 1.86 | 2.8548 | 5.57 | 1.87 | 2.9786 | 3.03 | 1.59 | 1.9057 | 230-1-50 | 70 |  | 62
LS-T246CEL | LS-T246CEL | 7.03 | 2.67 | 2.633 | 7.03 | 2.6 | 2.7038 | 3.93 | 2.07 | 1.8986 | 230-1-50 | 74 |  | 65
LT-B2460HL | LT-B2460HL | 7.03 | 2.8 | 2.5107 | 7.03 | 2.5 | 2.812 | 4.55 | 2.34 | 1.9444 | 230-1-50 | 70 |  | 54
LT-B2861HL | LT-B2861HL | 8.21 | 2.85 | 2.8807 | 8.21 | 2.65 | 3.0981 | 5.32 | 2.51 | 2.1195 | 230-1-50 | 75 |  | 63
LT-C1262HL | LT-C1262HL | 3.52 | 1.28 | 2.75 | 3.52 | 1.12 | 3.1429 | 1.94 | 0.87 | 2.2299 | 230-1-50 | 66 |  | 53
LT-E1862HL | LT-E1862HL | 5.27 | 2.05 | 2.5707 | 5.27 | 1.85 | 2.8486 | 2.9 | 1.46 | 1.9863 | 230-1-50 | 73 |  | 59
LV-B1864HL | LV-B1864HL | 5.57 | 1.85 | 3.0108 | 5.86 | 1.85 | 3.1676 | 3.28 | 1.58 | 2.0759 | 230-1-50 | 64 |  | 60
LV-B2464HL | LV-B2464HL | 7.03 | 2.67 | 2.633 | 7.03 | 2.57 | 2.7354 | 4.73 | 2.46 | 1.9228 | 230-1-50 | 68 |  | 55
Température limite basse de fonctionnement sur l'air extérieur en mode chaud = -7°C
LB-E4881HL | LB-E4881HL | 14.1 | 5.5 | 2.5636 | 14.1 | 4.5 | 3.1333 | 9.11 | 4.21 | 2.1639 | 400-3-50 | 74 |  |  | 72
LB-E6081HL | LB-E6081HL | 16.5 | 6.15 | 2.6829 | 17 | 4.9 | 3.4694 | 11.4 | 5.1 | 2.2353 | 400-3-50 | 78 |  |  | 65
LB-E6085HL | LB-E6085HL | 16.7 | 6.15 | 2.7154 | 17.6 | 4.9 | 3.5918 | 11.4 | 5.1 | 2.2353 | 400-3-50 | 79 |  |  | 65
LP-E8081ZL | LP-E8081ZL | 20.9 | 7 | 2.9857 | 29.7 | 8 | 3.7125 | 11.9 | 5.14 | 2.3152 | 400-3-50 | 68 |  | 63
LT-D3682HL | LT-D3682HL | 10.6 | 4 | 2.65 | 10.6 | 3.5 | 3.0286 | 7.1 | 3.61 | 1.9668 | 400-3-50 | 68 |  | 53
LT-D4882HL | LT-D4882HL | 14.1 | 4.9 | 2.8776 | 14.1 | 4.4 | 3.2045 | 7.7 | 3.16 | 2.4367 | 400-3-50 | 76 |  | 61
Température limite basse de fonctionnement sur l'air extérieur en mode chaud = -15°C
INVERTER
LS-J0762YL | LS-J0762YL | 2.05 | 0.77 | 2.6623 | 2.64 | 0.92 | 2.8696 | 1.25 | 0.56 | 2.2321 | 230-1-50 | 63 |  | 55
LS-J0962YL | LS-J0962YL | 2.64 | 1.07 | 2.4673 | 3.52 | 1.3 | 2.7077 | 1.94 | 0.9 | 2.1556 | 230-1-50 | 63 |  | 55
LS-J0963YL | LS-J0963YL | 2.64 | 1.07 | 2.4673 | 3.52 | 1.3 | 2.7077 | 1.94 | 0.9 | 2.1556 | 230-1-50 | 63 |  | 55
LS-K1860YL | LS-K1860YL | 5.27 | 2 | 2.635 | 6.07 | 2.2 | 2.7591 | 3.05 | 1.57 | 1.9427 | 230-1-50 | 70 |  | 62
LS-L1261NL | LS-L1261NL | 3.52 | 1.28 | 2.75 | 4.22 | 1.56 | 2.7051 | 2.72 | 1.31 | 2.0763 | 230-1-50 | 63 |  | 46
LS-L1262YL | LS-L1262YL | 3.52 | 1.33 | 2.6466 | 4.1 | 1.51 | 2.7152 | 2.72 | 1.31 | 2.0763 | 230-1-50 | 61 |  | 48
Température limite basse de fonctionnement sur l'air extérieur en mode chaud = -7°C
introduction
Page 2/2

## LG (2)
Société : LG ELECTRONICS Inc.
Marque : LG
PARIS NORD II - 22 Av. des Nations - B- 50372 Villepinte - France
Tel : (33) (0)149898949 ; Fax : (33) (0)149898769
Climatiseurs AIR / AIR - Multisplit - Réversible
Conditions EUROVENT
Référence | R 22 | 35(24) / 27°C |  |  | 7(6) / 20°C |  |  | -7(-8) / 20°C |  |  | Alimentation | Lw dBA
du matériel |  | Pc | Pe (c) | EER | Ph | Pe (h) | COP | Ph | Pe (h) | COP |  | Unité ext. |  | Unité int.
|  | kW | kW |  | kW | kW |  | kW | kW |  |  | autour | en conduit | autour | en conduit
Unité extérieure | Unité intérieure | [12 empty] | (par unité)
LM-1460H2L | LMN1460H2L-IN7000(x2) | 3.53 | 1.45 | 2.4345 | 3.78 | 1.25 | 3.024 | 2.85 | 1.32 | 2.1591 | 230-1-50 | 54 |  | 36
LM-1965H2L | LMN1965H2L-IN1200+IN7000 | 5.57 | 2.2 | 2.5318 | 5.57 | 2.05 | 2.7171 | 3.06 | 1.62 | 1.8889 | 230-1-50 | 69 |  | 58
LM-1966H2L | LM-1966H2L-IN9500(x2) | 5.57 | 2 | 2.785 | 5.57 | 1.95 | 2.8564 | 3.62 | 1.65 | 2.1939 | 230-1-50 | 72 |  | 60
LM-2164H2L | LMN2164H2L-IN14000+IN7000 | 6.15 | 2.2 | 2.7955 | 6.15 | 2.2 | 2.7955 | 3.38 | 1.74 | 1.9425 | 230-1-50 | 68 |  | 49+45
LM-2166H2L | LM-2166H2L-IN1200+IN9000 | 6.15 | 2.2 | 2.7955 | 6.45 | 2.1 | 3.0714 | 2.7 | 1.66 | 1.6265 | 230-1-50 | 75 |  | 60
LM-3061H2L | LM-3061H2L-IN11000+17500 | 8.44 | 3.05 | 2.7672 | 8.44 | 2.75 | 3.0691 | 5.23 | 2.42 | 2.1612 | 230-1-50 | 68 |  | 54+50
R 410A
LM-1960R2L | LMN1960R2L-IN9500(x2) | 5.57 | 1.8 | 3.0944 | 5.57 | 1.8 | 3.0944 | 3.62 | 1.65 | 2.1939 | 230-1-50 | 69 |  | 58
Température limite basse de fonctionnement sur l'air extérieur en mode chaud = -7°C
Climatiseurs AIR / AIR - Monobloc - Réversible
Conditions EUROVENT
Référence | R 22 | 35(24) / 27°C |  |  | 7(6) / 20°C |  |  | -7(-8) / 20°C |  |  | Alimentation | Lw dBA
du matériel |  | Pc | Pe (c) | EER | Ph | Pe (h) | COP | Ph | Pe (h) | COP |  | Unité ext. |  | Unité int.
|  | kW | kW |  | kW | kW |  | kW | kW |  |  | autour | en conduit | autour | en conduit
LK0580HC |  | 15.5 | 5.7 | 2.7193 | 15.5 | 4.75 | 3.2632 | 11.3 | 4.94 | 2.2874 | 400-3-50 | 79
LK0880HH |  | 21.4 | 8.5 | 2.5176 | 21.4 | 7.1 | 3.0141 | 14.4 | 6.11 | 2.3568 | 400-3-50 | 81
LK1080HH |  | 29.3 | 12 | 2.4417 | 27 | 9.8 | 2.7551 | 19.6 | 7.58 | 2.5858 | 400-3-50 | 90
LK1580HH |  | 44.6 | 17 | 2.6235 | 44 | 14.3 | 3.0769 | 25.7 | 10.8 | 2.3796 | 400-3-50 | 91
LWC0960PHG |  | 2.64 | 1 | 2.64 | 2.64 | 0.92 | 2.8696 | 1.45 | 0.73 | 1.9863 | 230-1-50 | 65 |  | 60
LWC1262PHG |  | 3.37 | 1.35 | 2.4963 | 3.37 | 1.15 | 2.9304 | 1.85 | 0.91 | 2.033 | 230-1-50 | 67 |  | 58
Température limite basse de fonctionnement sur l'air extérieur en mode chaud = -7°C
| introduction |  | Page 1/2

## MITSUBISHI ELECTRIC
Société : MITSUBISHI ELECTRIC UK LTD
Marque : MITSUBISHI ELECTRIC
Travellers Lane - Hatfield AL108XB - England
Tel : (44) 707 278820 ; Fax : (44) 707 278674
Climatiseurs jusqu'à 12 kW / Refroidissement par air / Split / Réversible (système air/air)
AC 1 / A / S / R
Conditions EUROVENT
Référence | R 22 | 35(24) / 27°C |  |  | 7(6) / 20°C |  |  | Condition -7(-8) / 20°C |  |  | Alimentation | Lw dBA
du matériel |  | Pc | Pe (c) | EER | Ph | Pe (h) | COP | Ph | Pe (h) | COP |  | Unité ext. |  | Unité int.
|  | kW | kW |  | kW | kW |  | kW | kW |  |  | autour | en conduit | autour | en conduit
Unité extérieure | Unité intérieure
MUH-07RV | MSC-07RV | 2.2 | 0.73 | 3.0137 | 2.5 | 0.7 | 3.5714 | 1.38 | 0.59 | 2.339 | 230-1-50 | 64 |  | 51
MUH-09RV | MSC-09RV | 2.5 | 0.9 | 2.7778 | 3.1 | 0.93 | 3.3333 | 1.6 | 0.83 | 1.9277 | 230-1-50 | 64 |  | 51
MUZ-G09SV | MSZ-G09SV | 2.6 | 0.94 | 2.766 | 3.6 | 1.14 | 3.1579 | 1.9 | 1 | 1.9 | 230-1-50 | 62 |  | 51
MUH-12RV | MSC-12RV | 3.4 | 1.26 | 2.6984 | 4 | 1.31 | 3.0534 | 2.1 | 1.16 | 1.8103 | 230-1-50 | 66 |  | 54
MUZ-G12SV | MSZ-G12SV | 3.5 | 1.29 | 2.7132 | 4.8 | 1.54 | 3.1169 | 2.5 | 1.3 | 1.9231 | 230-1-50 | 65 |  | 54
MUCFH-13NV | MCFH-13NV | 3.7 | 1.36 | 2.7206 | 4 | 1.18 | 3.3898 | 2.1 | 1.05 | 2 | 230-1-50 | 67 |  | 65
PUH-1.6VKA | PEHD-1.6EKHA | 4.35 | 1.53 | 2.8431 | 4.55 | 1.49 | 3.0537 | 2.55 | 1.42 | 1.7958 | 230-1-50 | 64 |  |  | 61
MUCFH-18NV | MCFH-18NV | 5 | 2.08 | 2.4038 | 5.4 | 1.96 | 2.7551 | 2.85 | 1.76 | 1.6193 | 230-1-50 | 69 |  | 67
PUH-2VKA | PEHD-2EKHA | 5.55 | 2.3 | 2.413 | 6.2 | 2.25 | 2.7556 | 3.46 | 2.15 | 1.6093 | 230-1-50 | 64 |  |  | 63
PUH-2.5VKA-2 | PEHD-2.5EKHA | 6.7 | 2.6 | 2.5769 | 7.15 | 2.36 | 3.0297 | 4 | 2.25 | 1.7778 | 230-1-50 | 66 |  |  | 64
PUH-3VKA | PEHD-3EKHA | 8.2 | 3.4 | 2.4118 | 8.95 | 3.28 | 2.7287 | 5 | 3.11 | 1.6077 | 230-1-50 | 66 |  |  | 64
PUH-3YKA-2 | PEHD-3EKHA | 8.2 | 3.4 | 2.4118 | 8.95 | 3.28 | 2.7287 | 5 | 3.11 | 1.6077 | 400-3-50 | 66 |  |  | 64
PUH-4YKSA | PEHD-4EKHSA | 9.6 | 3.76 | 2.5532 | 10.3 | 3.75 | 2.7467 | 5.75 | 3.58 | 1.6061 | 400-3-50 | 69 |  |  | 71
Température limite basse de fonctionnement sur l'air extérieur en mode chaud = - 8,5 °C
R 410A
MUH-A07WV | MSC-A07WV | 2.3 | 0.71 | 3.2394 | 2.5 | 0.69 | 3.6232 | 1.3 | 0.62 | 2.0968 | 230-1-50 | 64 |  | 56
MUH-AXV07WV | MSH-AXV07WV | 2.3 | 0.76 | 3.0263 | 2.5 | 0.69 | 3.6232 | 1.3 | 0.62 | 2.0968 | 230-1-50 | 66 |  | 54
MUH-A09WV | MSC-A09WV | 2.55 | 0.78 | 3.2692 | 3.05 | 0.84 | 3.631 | 1.6 | 0.75 | 2.1333 | 230-1-50 | 66 |  | 56
MUZ-A09RV | MSZ-A09RV | 2.6 | 0.8 | 3.25 | 3.6 | 0.99 | 3.6364 | 1.9 | 0.88 | 2.1591 | 230-1-50 | 64 |  | 51
MUH-AXV09WV | MSH-AXV09WV | 2.7 | 1.03 | 2.6214 | 3.1 | 0.95 | 3.2632 | 1.6 | 0.85 | 1.8824 | 230-1-50 | 66 |  | 57
MUH-A12WV | MSC-A12WV | 3.4 | 1.06 | 3.2075 | 3.9 | 1.08 | 3.6111 | 2.05 | 0.97 | 2.1134 | 230-1-50 | 66 |  | 58
MUZ-A12RV | MSZ-A12RV | 3.4 | 1.22 | 2.7869 | 4.8 | 1.58 | 3.038 | 2.5 | 1.4 | 1.7857 | 230-1-50 | 65 |  | 54
MUH-AXV12WV | MSH-AXV12WV | 3.5 | 1.45 | 2.4138 | 4 | 1.32 | 3.0303 | 2.1 | 1.18 | 1.7797 | 230-1-50 | 66 |  | 60
Température limite basse de fonctionnement sur l'air extérieur en mode chaud = - 8,5 °C
PUHZ-RP3VHA | PEAD-RP3EA | 7.1 | 2.15 | 3.3023 | 8 | 2.34 | 3.4188 | 6.3 | 3.71 | 1.6981 | 230-1-50 | 66 |  |  | 64
PUHZ-RP3VHA | PLA-RP3AA | 7.1 | 1.97 | 3.6041 | 8 | 2.35 | 3.4043 | 6.3 | 3.71 | 1.6981 | 230-1-50 | 66 |  | 60
PUHZ-RP4VHA | PEAD-RP4EA | 10 | 3.08 | 3.2468 | 11.2 | 3.48 | 3.2184 | 8.1 | 4.76 | 1.7017 | 230-1-50 | 69 |  |  | 71
PUHZ-RP4VHA | PLA-RP4AA | 10 | 3.03 | 3.3003 | 11.2 | 3.39 | 3.3038 | 8.1 | 4.67 | 1.7345 | 230-1-50 | 69 |  | 66
Température limite basse de fonctionnement sur l'air extérieur en mode chaud = - 11 °C
Climatiseurs de 12 à 20 kW / Refroidissement par air / Split / Réversible (système air/air)
AC 2 / A / S / R
Conditions EUROVENT
Référence | R 22 | 35(24) / 27°C |  |  | 7(6) / 20°C |  |  | Condition -7(-8) / 20°C |  |  | Alimentation | Lw dBA
du matériel |  | Pc | Pe (c) | EER | Ph | Pe (h) | COP | Ph | Pe (h) | COP |  | Unité ext. |  | Unité int.
|  | kW | kW |  | kW | kW |  | kW | kW |  |  | autour | en conduit | autour | en conduit
Unité extérieure | Unité intérieure
PUH-5YKSA | PEHD-5EKHSA | 12.2 | 4.79 | 2.547 | 13.8 | 4.74 | 2.9114 | 7.7 | 4.53 | 1.6998 | 400-3-50 | 70 |  |  | 74
PUH-6YKSA | PEHD-6EKHSA | 14.5 | 5.3 | 2.7358 | 15.9 | 5.18 | 3.0695 | 8.85 | 4.95 | 1.7879 | 400-3-50 | 70 |  |  | 69
Température limite basse de fonctionnement sur l'air extérieur en mode chaud = - 8,5 °C
R 410A
PUHZ-RP5VHA | PEAD-RP5EA | 12.5 | 3.69 | 3.3875 | 14 | 4.12 | 3.3981 | 11 | 6.31 | 1.7433 | 230-1-50 | 70 |  |  | 74
PUHZ-RP5VHA | PLA-RP5AA | 12.5 | 3.89 | 3.2134 | 14 | 4.27 | 3.2787 | 11 | 6.47 | 1.7002 | 230-1-50 | 70 |  | 69
PUHZ-RP6VHA | PEAD-RP6EA | 14 | 4.91 | 2.8513 | 16 | 4.76 | 3.3613 | 12.3 | 7.09 | 1.7348 | 230-1-50 | 71 |  |  | 69
PUHZ-RP6VHA | PLA-RP6AA | 14 | 4.99 | 2.8056 | 16 | 4.91 | 3.2587 | 12.3 | 7.24 | 1.6989 | 230-1-50 | 71 |  | 69
Température limite basse de fonctionnement sur l'air extérieur en mode chaud = - 11 °C
Climatiseurs jusqu'à 12 kW / Refroidissement par air / Multisplit / Réversible (système air/air)
AC 1 / A / M / R
Conditions EUROVENT
Référence | R 22 | 35(24) / 27°C |  |  | 7(6) / 20°C |  |  | Condition -7(-8) / 20°C |  |  | Alimentation | Lw dBA
du matériel |  | Pc | Pe (c) | EER | Ph | Pe (h) | COP | Ph | Pe (h) | COP |  | Unité ext. |  | Unité int.
|  | kW | kW |  | kW | kW |  | kW | kW |  |  | autour | en conduit | autour | en conduit
Unité extérieure | Unité intérieure
MXZ-24UV | MSC-09RV (x2) | 5.6 | 1.97 | 2.8426 | 8 | 2.42 | 3.3058 | 5.45 | 1.86 | 2.9301 | 230-1-50 | 66 |  | 51
MXZ-32SV | MSC-07RV+MSC-09RV | 5 | 1.69 | 2.9586 | 7.2 | 2.12 | 3.3962 | 5.46 | 3.36 | 1.625 | 230-1-50 | 66 |  | 51+51
MXZ-32SV | MSC-09RV(x2) | 5.6 | 1.97 | 2.8426 | 8 | 2.42 | 3.3058 | 6 | 3.74 | 1.6043 | 230-1-50 | 66 |  | 51
Température limite basse de fonctionnement sur l'air extérieur en mode chaud = - 8,5 °C
R 410A
MXZ-A18WV | MSC-A07WV(x2) | 4.6 | 1.55 | 2.9677 | 6.1 | 2 | 3.05 | 3.23 | 1.88 | 1.7181 | 230-1-50 | 66 |  | 56
MXZ-A18WV | MSC-A07WV+MSC-A09WV | 4.8 | 1.67 | 2.8743 | 6.2 | 2.01 | 3.0846 | 3.28 | 1.88 | 1.7447 | 230-1-50 | 66 |  | 56+56
MXZ-A18WV | MSC-A07WV+MSC-A12WV | 5 | 1.69 | 2.9586 | 6.5 | 1.95 | 3.3333 | 3.44 | 1.83 | 1.8798 | 230-1-50 | 66 |  | 56+58
MXZ-A18WV | MSC-A09WV(x2) | 5 | 1.85 | 2.7027 | 6.5 | 1.99 | 3.2663 | 3.44 | 1.87 | 1.8396 | 230-1-50 | 66 |  | 56
MXZ-A18WV | MSC-A09WV+MSC-A12WV | 5.3 | 1.91 | 2.7749 | 6.55 | 1.92 | 3.4115 | 3.47 | 1.8 | 1.9278 | 230-1-50 | 66 |  | 56+58
MXZ-A18WV | MSC-A12WV(x2) | 5.4 | 1.94 | 2.7835 | 6.6 | 1.85 | 3.5676 | 3.5 | 1.73 | 2.0231 | 230-1-50 | 66 |  | 58
Température limite basse de fonctionnement sur l'air extérieur en mode chaud = - 8,5 °C
Introduction

## MITSUBISHI HEAVY
Société : MITSUBISHI HEAVY INDUSTRIES LTD
Marque : MITSUBISHI DAIYA
3-1 Asahi-Machi Nishi-Biwajima-Cho - Nishi-Kasugai-Gun - Aichi-Pref. 452 - Japan
Tel : (81) 525039207 ; Fax : (81) 525032638
Climatiseurs jusqu'à 12 kW / Refroidissement par air / Split / Réversible
AC 1 / A / S / R
Conditions EUROVENT
Référence | R22 | 35(24) / 27°C |  |  | 7(6) / 20°C |  |  | Condition -7(-8) / 20°C |  |  | Alimentation | Lw dBA
du matériel |  | Pc | Pe (c) | EER | Ph | Pe (h) | COP | Ph | Pe (h) | COP |  | Unité ext. |  | Unité int.
|  | kW | kW |  | kW | kW |  | kW | kW |  |  | autour | en conduit | autour | en conduit
Unité extérieure / unité intérieure
SRC208HENF-L / SRK208HENF-L |  | 1.83 | 0.73 | 2.5068 | 2.03 | 0.68 | 2.9853 | 1.07 | 0.65 | 1.6462 | 230-1-50 | 65 |  | 55
SRC288HENF-L / SRK288HENF-L |  | 2.5 | 0.97 | 2.5773 | 2.95 | 0.87 | 3.3908 | 1.56 | 0.83 | 1.8795 | 230-1-50 | 59 |  | 55
SRC408HENF-L3 / SRK408HENF-L3 |  | 3.5 | 1.36 | 2.5735 | 4.1 | 1.4 | 2.9286 | 2.16 | 1.33 | 1.6241 | 230-1-50 | 62 |  | 55
SRC35GZ-L1 / SRK35GZ-L1 |  | 3.65 | 1.24 | 2.9435 | 4.8 | 1.52 | 3.1579 | 2.83 | 1.67 | 1.6946 | 230-1-50 | 60 |  | 53
Température minimum de fonctionnement sur l'air extérieur en mode chaud = 0 ° C
SRC50HA / SRK50A |  | 4.5 | 1.79 | 2.514 | 5.7 | 1.83 | 3.1148 |  | 2 | - | 230-1-50 | 65 |  | 58
SRC56HA / SRK56A |  | 5 | 2.08 | 2.4038 | 6.2 | 2.1 | 2.9524 | 3.78 | 1.69 | 2.2367 | 230-1-50 | 65 |  | 59
Température minimum de fonctionnement sur l'air extérieur en mode chaud = - 10 ° C
R410A
SRK25ZB-S / SRC25ZB-S |  | 2.5 | 0.78 | 3.2051 | 3.4 | 0.95 | 3.5789 | 2.72 | 1.29 | 2.1085 | 230-1-50 | 58 |  | 53
SRK35ZB-S / SRC35ZB-S |  | 3.5 | 1.1 | 3.1818 | 4.5 | 1.25 | 3.6 | 2.96 | 1.25 | 2.368 | 230-1-50 | 62 |  | 58
Température minimum de fonctionnement sur l'air extérieur en mode chaud = - 10 ° C
Climatiseurs jusqu'à 12 kW / Refroidissement par air / Multisplit / Réversible
AC 1 / A / M / R
Conditions EUROVENT
Référence | R22 | 35(24) / 27°C |  |  | 7(6) / 20°C |  |  | Condition -7(-8) / 20°C |  |  | Alimentation | Lw dBA
du matériel |  | Pc | Pe (c) | EER | Ph | Pe (h) | COP | Ph | Pe (h) | COP |  | Unité ext. |  | Unité int.
|  | kW | kW |  | kW | kW |  | kW | kW |  |  | autour | en conduit | autour | en conduit
Unité extérieure / unité intérieure | [13 empty] | (par unité)
SCM452HENG-L / SKM252HENG-L(x2) |  | 4.5 | 1.8 | 2.5 | 5.6 | 1.95 | 2.8718 | 3.3 | 2.05 | 1.6098 | 230-1-50 | 65 |  | 55
Température minimum de fonctionnement sur l'air extérieur en mode chaud = 0 ° C
SCM45ZA / SKM25ZA(x2) |  | 4.5 | 1.8 | 2.5 | 5.6 | 1.95 | 2.8718 | 3.3 | 2.05 | 1.6098 | 230-1-50 | 65 |  | 55
Température minimum de fonctionnement sur l'air extérieur en mode chaud = - 10 ° C
introduction

## MULTIBETON (1)
Société : MULTIBETON France
Marque : MULTIBETON
6, rue Charles Desgranges - Z.I. du Grand Bois - B.P. 80807 - 57207 Sarreguemines cedex France
Tel : (33) (0)3 87 98 69 11 ; Fax : (33) (0)3 87 98 69 12 ; Web : www.multibeton-France.fr
Groupes de production d'eau glacée / Refroidissement par air / Monobloc / Réversible
LCP / A / P / R
* température fonction du débit pris identique à celui de l'essai en mode chaud à +7°C
Application ventilo-convecteur
Référence | R 22 | 12 / 7°C ; 35°C |  |  | 40 / 45°C ; 7(6)°C |  |  | * / 45°C ; -7(-8)°C |  |  | Alimentation | Lw
du matériel |  | Pc | Pe (c) | EER | Ph | Pe (h) | COP | Ph | Pe (h) | COP |  | dBA
|  | kW | kW |  | kW | kW |  | kW | kW |  |  | (mode froid)
MULTIBEL GR7 |  | 6.52 | 2.47 | 2.6397 | 8 | 2.6 | 3.0769 | 4.73 | 2.13 | 2.2207 | 230-1-50 | 70
MULTIBEL GR7 |  | 6.52 | 2.47 | 2.6397 | 8 | 2.6 | 3.0769 | 4.73 | 2.13 | 2.2207 | 400-3+N-50 | 70
MULTIBEL GR10 |  | 9.4 | 3.56 | 2.6404 | 11.1 | 3.62 | 3.0663 | 6.68 | 2.84 | 2.3521 | 400-3+N-50 | 70
MULTIBEL GR13 |  | 11.1 | 4.24 | 2.6179 | 14.9 | 4.41 | 3.3787 | 8.84 | 4.08 | 2.1667 | 400-3+N-50 | 70
MULTIBEL GR17 |  | 16 | 5.4 | 2.963 | 19.3 | 6.25 | 3.088 | 12.9 | 5.92 | 2.1791 | 400-3-50 | 74
R 407C
MULTIBEL GR7R |  | 6.7 | 2.5 | 2.68 | 7.85 | 2.8 | 2.8036 | 4.72 | 2.59 | 1.8224 | 230-1-50 | 70
MULTIBEL GR7R |  | 6.7 | 2.5 | 2.68 | 7.85 | 2.8 | 2.8036 | 4.72 | 2.59 | 1.8224 | 400-3+N-50 | 70
MULTIBEL GR10R |  | 9.5 | 3.58 | 2.6536 | 10.9 | 3.6 | 3.0278 | 6.56 | 3.33 | 1.97 | 400-3+N-50 | 70
MULTIBEL GR13R |  | 11 | 4.3 | 2.5581 | 14.1 | 5.1 | 2.7647 | 8.88 | 4.51 | 1.969 | 400-3+N-50 | 70
Application plancher chauffant/rafraîchissant
Référence | R 22 | 23 / 18°C ; 35°C |  |  | 30 / 35°C ; 7(6)°C |  |  | * / 35°C ; -7(-8)°C |  |  | Alimentation | Lw
du matériel |  | Pc | Pe (c) | EER | Ph | Pe (h) | COP | Ph | Pe (h) | COP |  | dBA
|  | kW | kW |  | kW | kW |  | kW | kW |  |  | (mode froid)
MULTIBEL GR5 |  | 5.2 | 1.62 | 3.2099 | 5.04 | 1.41 | 3.5745 | 2.92 | 1.36 | 2.1471 | 230-1-50 | 66
MULTIBEL GR7 |  | 8.7 | 2.65 | 3.283 | 8.14 | 2.12 | 3.8396 | 4.94 | 2.02 | 2.4455 | 230-1-50 | 70
MULTIBEL GR7 |  | 8.7 | 2.65 | 3.283 | 8.14 | 2.12 | 3.8396 | 4.94 | 2.02 | 2.4455 | 400-3+N-50 | 70
MULTIBEL GR10 |  | 12.6 | 3.8 | 3.3158 | 11.2 | 3 | 3.7333 | 6.76 | 2.64 | 2.5606 | 400-3+N-50 | 70
MULTIBEL GR13 |  | 15.8 | 4.65 | 3.3978 | 15.5 | 3.8 | 4.0789 | 9.1 | 3.5 | 2.6 | 400-3+N-50 | 70
R 407C
MULTIBEL GR5R |  | 5.6 | 1.71 | 3.2749 | 5 | 1.46 | 3.4247 | 2.96 | 1.39 | 2.1295 | 230-1-50 | 66
MULTIBEL GR7R |  | 9.3 | 2.7 | 3.4444 | 7.9 | 2.3 | 3.4348 | 4.73 | 2.09 | 2.2632 | 230-1-50 | 70
MULTIBEL GR7R |  | 9.3 | 2.7 | 3.4444 | 7.9 | 2.3 | 3.4348 | 4.73 | 2.09 | 2.2632 | 400-3+N-50 | 70
MULTIBEL GR10R |  | 13 | 3.9 | 3.3333 | 11 | 3.1 | 3.5484 | 6.76 | 2.85 | 2.3719 | 400-3+N-50 | 70
MULTIBEL GR13R |  | 14.7 | 4.4 | 3.3409 | 14.5 | 3.7 | 3.9189 | 8.91 | 3.4 | 2.6206 | 400-3+N-50 | 70
Température limite basse de fonctionnement sur l'air extérieur en mode chaud = -8°C
| introduction | page 2/2

## MULTIBETON (2)
Société : MULTIBETON France
Marque : MULTIBETON
6, rue Charles Desgranges - Z.I. du Grand Bois - B.P. 80807 - 57207 Sarreguemines cedex France
Tel : (33) (0)3 87 98 69 11 ; Fax : (33) (0)3 87 98 69 12 ; Web : www.multibeton-France.fr
Groupes de production d'eau glacée / Refroidissement par eau / Monobloc / Réversible
LCP / W / P / R
Application ventilo-convecteur - nappe phréatique
Référence | R 407C | 12 / 7°C ; 30 / 35°C |  |  | 40 / 45°C ; 10 / *°C |  |  | Alimentation | Lw
du matériel |  | Pc | Pe (c) | EER | Ph | Pe (h) | COP |  | dBA
|  | kW | kW | 3.2 | kW | kW | 3 |  | (mode froid)
MULTIPHREA MP06 |  | 4.32 | 1.27 | 3.4016 | 6.24 | 1.46 | 4.274 | 230-1-50 | 44
MULTIPHREA MP06 |  | 4.32 | 1.27 | 3.4016 | 6.24 | 1.46 | 4.274 | 400-3-50 | 44
MULTIPHREA MP08 |  | 5.54 | 1.62 | 3.4198 | 8.07 | 1.88 | 4.2926 | 230-1-50 | 44
MULTIPHREA MP08 |  | 5.54 | 1.62 | 3.4198 | 8.07 | 1.88 | 4.2926 | 400-3-50 | 44
MULTIPHREA MP09 |  | 6.52 | 1.88 | 3.4681 | 9.57 | 2.21 | 4.3303 | 230-3-50 | 44
MULTIPHREA MP09 |  | 6.52 | 1.88 | 3.4681 | 9.57 | 2.21 | 4.3303 | 400-3-50 | 44
MULTIPHREA MP11 |  | 7.66 | 2.21 | 3.4661 | 11.3 | 2.59 | 4.3629 | 230-3-50 | 44
MULTIPHREA MP11 |  | 7.66 | 2.21 | 3.4661 | 11.3 | 2.59 | 4.3629 |  | 44
MULTIPHREA MP14 |  | 9.37 | 2.73 | 3.4322 | 13.8 | 3.14 | 4.3949 | 400-3-50 | 44
MULTIPHREA MP14 |  | 9.37 | 2.73 | 3.4322 | 13.8 | 3.14 | 4.3949 | 400-3-50 | 44
MULTIPHREA MP17 |  | 11.7 | 3.45 | 3.3913 | 16.9 | 3.83 | 4.4125 | 400-3-50 | 44
MULTIPHREA MP20 |  | 13.9 | 3.99 | 3.4837 | 20.1 | 4.44 | 4.527 | 400-3-50 | 44
MULTIPHREA MP23 |  | 15.6 | 4.48 | 3.4821 | 22.6 | 5.01 | 4.511 | 400-3-50 | 44
MULTIPHREA MP26 |  | 17 | 5.01 | 3.3932 | 25.9 | 5.84 | 4.4349 | 400-3-50 | 45
MULTIPHREA MP31 |  | 20.3 | 6 | 3.3833 | 31.3 | 7.03 | 4.4523 | 400-3-50 | 45
MULTIPHREA MP36 |  | 23.4 | 6.96 | 3.3621 | 36.2 | 8.07 | 4.4857 | 400-3-50 | 45
MULTIPHREA MP45 |  | 29 | 8.68 | 3.341 | 44.7 | 10 | 4.47 | 400-3-50 | 45
Application plancher chauffant/rafraîchissant - capteur enterré
Référence | R 407C | 23 / 18°C ; 30 / 35°C |  |  | 30 / 35°C ; -2 / -5°C |  |  | Alimentation | Lw
du matériel |  | Pc | Pe (c) | EER | Ph | Pe (h) | COP |  | dBA
|  | kW | kW | 3.5 | kW | kW | 3 |  | (mode froid)
MULTIGEO MG05 |  | 6.41 | 1.32 | 4.8561 | 4.76 | 1.19 | 4 | 230-1-50 | 44
MULTIGEO MG05 |  | 6.41 | 1.32 | 4.8561 | 4.76 | 1.19 | 4 | 400-3-50 | 44
MULTIGEO MG07 |  | 8.23 | 1.69 | 4.8698 | 6.11 | 1.52 | 4.0197 | 230-1-50 | 44
MULTIGEO MG07 |  | 8.23 | 1.69 | 4.8698 | 6.11 | 1.52 | 4.0197 | 400-3-50 | 44
MULTIGEO MG08 |  | 9.68 | 1.96 | 4.9388 | 7.19 | 1.76 | 4.0852 | 230-1-50 | 44
MULTIGEO MG08 |  | 9.68 | 1.96 | 4.9388 | 7.19 | 1.76 | 4.0852 | 400-3-50 | 44
MULTIGEO MG09 |  | 11.4 | 2.31 | 4.9351 | 8.45 | 2.07 | 4.0821 | 230-1-50 | 44
MULTIGEO MG09 |  | 11.4 | 2.31 | 4.9351 | 8.45 | 2.07 | 4.0821 | 400-3-50 | 44
MULTIGEO MG11 |  | 13.9 | 2.84 | 4.8944 | 10.3 | 2.55 | 4.0392 | 230-1-50 | 44
MULTIGEO MG11 |  | 13.9 | 2.84 | 4.8944 | 10.3 | 2.55 | 4.0392 | 400-3-50 | 44
MULTIGEO MG13 |  | 17.4 | 3.59 | 4.8468 | 12.9 | 3.23 | 3.9938 | 400-3-50 | 44
MULTIGEO MG16 |  | 20.6 | 4.16 | 4.9519 | 15.3 | 3.74 | 4.0909 | 400-3-50 | 44
MULTIGEO MG18 |  | 23.2 | 4.67 | 4.9679 | 17.3 | 4.2 | 4.119 | 400-3-50 | 44
MULTIGEO MG20 |  | 25.3 | 5.21 | 4.856 | 18.8 | 4.68 | 4.0171 | 400-3-50 | 45
MULTIGEO MG24 |  | 30.1 | 6.24 | 4.8237 | 22.4 | 5.61 | 3.9929 | 400-3-50 | 45
MULTIGEO MG27 |  | 34.7 | 7.25 | 4.7862 | 25.8 | 6.51 | 3.9631 | 400-3-50 | 45
MULTIGEO MG33 |  | 43.1 | 9.05 | 4.7624 | 32 | 8.12 | 3.9409 | 400-3-50 | 45
| introduction |  | page 1/2

## MULTICLIMA
Société : MULTI CLIMA
Marque : BEUTOT
ZI du Cantubas - 69170 Tarare - France
Tel : (33) 474053333 ; Fax : (33) 474050521 ; E-mail : info@multiclima.com ; Website : www.multiclima.com
Groupes de production d'eau glacée / Refroidissement par eau / Monobloc / Réversible
LCP / W / P / R
* température fonction du débit pris identique à celui de l'essai en mode froid
Application ventilo-convecteur - nappe phréatique
Référence | R 407C | 12 / 7°C ; 35°C |  |  | 40 / 45°C ; 7(6)°C |  |  | * / 45°C ; -7(-8)°C |  |  | Alimentation | Lw dB(A)
du matériel |  | Pc | Pe (c) | EER | Ph | Pe (h) | COP | Ph | Pe (h) | COP
|  | kW | kW |  | kW | kW |  | kW | kW
MZ75R |  | 75 | 34.09 | 2.2001 | 88 | 31.7 | 2.776 | 52.8 | 31.7 | 1.6656 | 400-3-50 | 87
MZ115R |  | 112 | 49.9 | 2.2445 | 134 | 46.9 | 2.8571 | 78.2 | 46.5 | 1.6817 | 400-3-50 | 89
MZ150R |  | 149 | 67.7 | 2.2009 | 176 | 64.5 | 2.7287 | 105.6 | 63.4 | 1.6656 | 400-3-50 | 89
MZ175R |  | 172 | 77.8 | 2.2108 | 195 | 71.9 | 2.7121 | 126.3 | 80.6 | 1.567 | 400-3-50 | 89
MZ230R |  | 226 | 100 | 2.26 | 259 | 94.8 | 2.7321 | 147 | 90.5 | 1.6243 | 400-3-50 | 89
MZ65R |  | 63 | 27.2 | 2.3162 | 78 | 25.1 | 3.1076 | 43.6 | 25.5 | 1.7098 | 400-3-50 | 89
MZ90R |  | 86 | 38.7 | 2.2222 | 103 | 35.7 | 2.8852 | 63.1 | 40.3 | 1.5658 | 400-3-50 | 89
Application ventilo-convecteur - nappe phréatique
Référence | R 407C | 12 / 7°C ; 30 / 35°C |  |  | 40 / 45°C ; 10 / *°C |  |  | Alimentation |  |  | Lw dB(A)
du matériel |  | Pc | Pe (c) | EER | Ph | Pe (h) | COP
|  | kW | kW |  | kW | kW
MPOO3RZ |  | 8 | 2.5 | 3.2 | 9.85 | 3.25 | 3.0308 | 230-1-50 |  |  | 69
MPOO3RZ |  | 8 | 2.5 | 3.2 | 9.85 | 3.25 | 3.0308 | 400-3-50 |  |  | 69
MPOO4RZ |  | 9.85 | 3.05 | 3.2295 | 12.2 | 3.8 | 3.2105 | 230-1-50 |  |  | 76
MPOO4RZ |  | 9.85 | 3.05 | 3.2295 | 12.2 | 3.8 | 3.2105 | 400-3-50 |  |  | 76
MPOO5RZ |  | 12.2 | 3.65 | 3.3425 | 14.6 | 4.6 | 3.1739 | 400-3-50 |  |  | 77
MPOO6RZ |  | 14.3 | 4.34 | 3.2949 | 17.6 | 5.37 | 3.2775 | 400-3-50 |  |  | 79
MPOO7RZ |  | 17.7 | 5.45 | 3.2477 | 21.8 | 6.82 | 3.1965 | 400-3-50 |  |  | 84
MPOO9RZ |  | 21.7 | 6.75 | 3.2148 | 27.1 | 8.45 | 3.2071 | 400-3-50 |  |  | 82
Application plancher chauffant/rafraîchissant - capteur
Référence | R 407C | 23 / 18°C ; 30 / 35°C |  |  | 30 / 35°C ; -2 / -5°C |  |  | Alimentation |  |  | Lw dB(A)
du matériel |  | Pc | Pe (c) | EER | Ph | Pe (h) | COP
|  | kW | kW |  | kW | kW
MPOO3RZ |  | 11.3 | 2.53 | 4.4664 | 7.3 | 2.42 | 3.0165 | 230-1-50 |  |  | 69
MPOO3RZ |  | 11.3 | 2.53 | 4.4664 | 7.3 | 2.42 | 3.0165 | 400-3-50 |  |  | 69
MPOO4RZ |  | 13.9 | 3.03 | 4.5875 | 9.15 | 3.02 | 3.0298 | 230-1-50 |  |  | 76
MPOO4RZ |  | 13.9 | 3.03 | 4.5875 | 9.15 | 3.02 | 3.0298 | 400-3-50 |  |  | 76
MPOO5RZ |  | 17.2 | 3.87 | 4.4444 | 10.8 | 3.54 | 3.0508 | 400-3-50 |  |  | 77
MPOO6RZ |  | 20.2 | 4.36 | 4.633 | 13 | 4.2 | 3.0952 | 400-3-50 |  |  | 79
MPOO7RZ |  | 25 | 5.57 | 4.4883 | 16.5 | 5.34 | 3.0899 | 400-3-50 |  |  | 84
MPOO9RZ |  | 30.8 | 6.77 | 4.5495 | 20.3 | 6.61 | 3.0711 | 400-3-50 |  |  | 82
introduction

## NEXA
Société : SARL DEVELOPPEMENT SYSTEMES
Marque : NEXA
Rue Jean-Marie David - Parc d'activité de la Teillais 35740 Pacé - France
Tel : (33) (0)2 99 85 66 45 ; Fax : (33) (0)2 99 85 67 07
Groupes de production d'eau glacée AIR / EAU - Monobloc - Réversible
* température fonction du débit pris identique à celui de l'essai en mode chaud à +7°C
Application ventilo-convecteur
Référence | R 22 | 12 / 7°C ; 35°C |  |  | 40 / 45°C ; 7(6)°C |  |  | * / 45°C ; -7(-8)°C |  |  | Alimentation | Lw
du matériel |  | Pc | Pe (c) | EER | Ph | Pe (h) | COP | Ph | Pe (h) | COP |  | dBA
|  | kW | kW |  | kW | kW |  | kW | kW |  |  | (mode froid)
PCR 7 |  | 6.52 | 2.47 | 2.6397 | 8 | 2.6 | 3.0769 | 4.73 | 2.13 | 2.2207 | 230 - 1 - 50 | 70
PCR 10 |  | 9.4 | 3.56 | 2.6404 | 11.08 | 3.62 | 3.0608 | 6.68 | 2.84 | 2.3521 | 400 - 3 - N - 50 | 70
PCR 13 |  | 11.1 | 4.24 | 2.6179 | 14.9 | 4.41 | 3.3787 | 8.84 | 4.08 | 2.1667 | 400 - 3 - N - 50 | 70
Application plancher chauffant/rafraîchissant
Référence | R 22 | 23 / 18°C ; 35°C |  |  | 30 / 35°C ; 7(6)°C | [5 empty] | Alimentation | Lw
du matériel |  | Pc | Pe (c) | EER | Ph | Pe (h) | COP | Ph | Pe (h) | COP |  | dBA
|  | kW | kW |  | kW | kW |  | kW | kW |  |  | (mode froid)
PCR 5 |  | 5.2 | 1.62 | 3.2099 | 5.04 | 1.41 | 3.5745 | 2.92 | 1.36 | 2.1471 | 230-1-50 | 66
PCR 7 |  | 8.7 | 2.65 | 3.283 | 8.14 | 2.12 | 3.8396 | 4.94 | 2.02 | 2.4455 | 230-1-50 | 70
PCR 10 |  | 12.6 | 3.8 | 3.3158 | 11.2 | 3 | 3.7333 | 6.76 | 2.64 | 2.5606 | 400-3-N-50 | 70
PCR 13 |  | 15.8 | 4.65 | 3.3978 | 15.5 | 3.8 | 4.0789 | 9.1 | 3.5 | 2.6 | 400-3-N-50 | 70
Température limite basse de fonctionnement sur l'air extérieur en mode chaud = -8°C
Groupes de production d'eau glacée EAU / EAU - Monobloc - Réversible
* température fonction du débit pris identique à celui de l'essai en mode froid
Application ventilo-convecteur - nappe phréatique
Référence | R 407C | 12 / 7°C ; 30 / 35°C |  |  | 40 / 45°C ; 10 / *°C |  |  | Alimentation |  |  | Lw
du matériel |  | Pc | Pe (c) | EER | Ph | Pe (h) | COP |  |  |  | dBA
|  | kW | kW | 3.2 | kW | kW | 3 |  |  |  | (mode froid)
PCRE07 |  | 8 | 2.5 | 3.2 | 9.85 | 3.25 | 3.0308 | 230-1-50 |  |  | 69
PCRE07 |  | 8 | 2.5 | 3.2 | 9.85 | 3.25 | 3.0308 | 400-3-50 |  |  | 69
PCRE09 |  | 9.85 | 3.05 | 3.2295 | 12.2 | 3.8 | 3.2105 | 230-1-50 |  |  | 76
PCRE09 |  | 9.85 | 3.05 | 3.2295 | 12.2 | 3.8 | 3.2105 | 400-3-50 |  |  | 76
PCRE10 |  | 12.2 | 3.65 | 3.3425 | 14.6 | 4.6 | 3.1739 | 400-3-50 |  |  | 77
PCRE13 |  | 14.3 | 4.34 | 3.2949 | 17.6 | 5.37 | 3.2775 | 400-3-50 |  |  | 79
PCRE17 |  | 17.7 | 5.45 | 3.2477 | 21.8 | 6.82 | 3.1965 | 400-3-50 |  |  | 84
PCRE20 |  | 21.7 | 6.75 | 3.2148 | 27.1 | 8.45 | 3.2071 | 400-3-50 |  |  | 82
Application ventilo-convecteur - capteur enterré
Référence | R 407C | 12 / 7°C ; 30 / 35°C |  |  | 40 / 45°C ; -2 / -5°C |  |  | Alimentation |  |  | Lw
du matériel |  | Pc | Pe (c) | EER | Ph | Pe (h) | COP |  |  |  | dBA
|  | kW | kW | 3 | kW | kW | 2.3 |  |  |  | (mode froid)
PCRE07 |  | 11.3 | 2.53 | 4.4664 | 7.3 | 2.42 | 3.0165 | 230-1-50 |  |  | 69
PCRE07 |  | 11.3 | 2.53 | 4.4664 | 7.3 | 2.42 | 3.0165 | 400-3-50 |  |  | 69
PCRE09 |  | 13.9 | 3.03 | 4.5875 | 9.15 | 3.02 | 3.0298 | 230-1-50 |  |  | 76
PCRE09 |  | 13.9 | 3.03 | 4.5875 | 9.15 | 3.02 | 3.0298 | 400-3-50 |  |  | 76
PCRE10 |  | 17.2 | 3.87 | 4.4444 | 10.8 | 3.54 | 3.0508 | 400-3-50 |  |  | 77
PCRE13 |  | 20.2 | 4.36 | 4.633 | 13 | 4.2 | 3.0952 | 400-3-50 |  |  | 79
PCRE17 |  | 25 | 5.57 | 4.4883 | 16.5 | 5.34 | 3.0899 | 400-3-50 |  |  | 84
PCRE20 |  | 30.8 | 6.77 | 4.5495 | 20.3 | 6.61 | 3.0711 | 400-3-50 |  |  | 82
introduction

## PANASONIC (1)
Société : MATSUSHITA ELECTRIC INDUSTRIAL CO.LTD
Marque : PANASONIC
2275 3 Noji Cho - KEN525 - Kusatsu Shiga - Japan
Tel : (81) 775679807 ; Fax : (81) 775613208 ; e-mail : pan58195@pas.mei.co.jp
Climatiseurs jusqu'à 12 kW / Refroidissement par air / Split / Réversible
AC 1 / A / S / R
Conditions EUROVENT
Référence | R 22 | 35(24) / 27°C |  |  | 7(6) / 20°C |  |  | Condition -7(-8) / 20°C |  |  | Alimentation | Lw dBA
du matériel |  | Pc | Pe (c) | EER | Ph | Pe (h) | COP | Ph | Pe (h) | COP |  | Unité ext. |  | Unité int.
|  | kW | kW |  | kW | kW |  | kW | kW |  |  | autour | en conduit | autour | en conduit
Unité extérieure | Intérieure
CU-SA9CKP5 | CS-SA9CKP | 2.75 | 0.985 | 2.7919 | 3.15 | 0.83 | 3.7952 | 1.67 | 0.8 | 2.0875 | 230-1-50 | 62 | - | 51 | -
CU-SA12CKP5 | CS-SA12CKP | 3.4 | 1.25 | 2.72 | 4.05 | 1.13 | 3.5841 | 2.14 | 1.04 | 2.0577 | 230-1-50 | 64 | - | 52 | -
Température limite basse de fonctionnement sur l'air extérieur en mode chaud = -10°C
Climatiseurs jusqu'à 12 kW / Refroidissement par air / Split / Réversible
AC 1 / A / S / R
Conditions EUROVENT
Référence | R 410A | 35(24) / 27°C |  |  | 7(6) / 20°C |  |  | Condition -7(-8) / 20°C |  |  | Alimentation | Lw dBA
du matériel |  | Pc | Pe (c) | EER | Ph | Pe (h) | COP | Ph | Pe (h) | COP |  | Unité ext. |  | Unité int.
|  | kW | kW |  | kW | kW |  | kW | kW |  |  | autour | en conduit | autour | en conduit
Unité extérieure | Intérieure
CU-W7CKP5 | CS-W7CKP | 2.38 | 0.66 | 3.6061 | 2.45 | 0.595 | 4.1176 | 1.23 | 0.6 | 2.05 | 230-1-50 | 61 | - | 47 | -
CU-W9CKP5 | CS-W9CKP | 2.9 | 0.85 | 3.4118 | 3.14 | 0.78 | 4.0256 | 1.59 | 0.72 | 2.2083 | 230-1-50 | 63 | - | 49 | -
CU-E9CKP5 | CS-E9CKP | 2.6 | 0.7 | 3.7143 | 3.6 | 0.9 | 4 | 2.16 | 1.07 | 2.0187 | 230-1-50 | 59 | - | 50 | -
CU-E12CKP5 | CS-E12CKP | 3.45 | 0.95 | 3.6316 | 4.8 | 1.26 | 3.8095 | 2.88 | 1.58 | 1.8228 | 230-1-50 | 61 | - | 53 | -
CU-W12CKP5 | CS-W12CKP | 3.74 | 1.1 | 3.4 | 4.09 | 1.07 | 3.8224 | 2.09 | 0.96 | 2.1771 | 230-1-50 | 65 | - | 53 | -
CU-W14BBP5 | CS-W14BB4P | 3.8 | 1.57 | 2.4204 | 4.3 | 1.53 | 2.8105 | 2.05 | 1.25 | 1.64 | 230-1-50 | 65 | - | 50 | -
CU-W18CKP5 | CS-W18CKP | 5.3 | 1.65 | 3.2121 | 5.55 | 1.7 | 3.2647 | 2.94 | 1.55 | 1.8968 | 230-1-50 | 68 | - | 55 | -
CU-W24CKP5 | CS-W24CKP | 7.03 | 2.78 | 2.5288 | 7.72 | 2.69 | 2.8699 | 4.09 | 2.45 | 1.6694 | 230-1-50 | 74 | - | 59 | -
Température limite basse de fonctionnement sur l'air extérieur en mode chaud = -10°C
| Introduction |  | Page 2/2

## PANASONIC (2)
Société : MATSUSHITA ELECTRIC INDUSTRIAL CO.LTD
Marque : PANASONIC
2275 3 Noji Cho - KEN525 - Kusatsu Shiga - Japan
Tel : (81) 775679807 ; Fax : (81) 775613208 ; e-mail : pan58195@pas.mei.co.jp
Climatiseurs jusqu'à 12 kW / Refroidissement par air / Split / Réversible
AC 1 / A / S / R
Conditions EUROVENT
Référence | R 407C | 35(24) / 27°C |  |  | 7(6) / 20°C |  |  | Condition -7(-8) / 20°C |  |  | Alimentation | Lw dBA
du matériel |  | Pc | Pe (c) | EER | Ph | Pe (h) | COP | Ph | Pe (h) | COP |  | Unité ext. |  | Unité int.
|  | kW | kW |  | kW | kW |  | kW | kW |  |  | autour | en conduit | autour | en conduit
Unité extérieure | Intérieure
CU-W18BBP5 | CS-W18BTP | 5 | 1.82 | 2.7473 | 5.6 | 1.88 | 2.9787 | 3 | 1.6 | 1.875 | 230-1-50 | 63 | - | 56 | -
CU-W18BBP5 | CS-W18BB4P | 5 | 1.82 | 2.7473 | 5.6 | 1.88 | 2.9787 | 3 | 1.6 | 1.875 | 230-1-50 | 63 | - | 51 | -
CU-W24BBP5 | CS-W24BTP | 6.3 | 2.56 | 2.4609 | 7.1 | 2.6 | 2.7308 | 4.3 | 2.2 | 1.9545 | 230-1-50 | 65 | - | 58 | -
CU-W24BBP5 | CS-W24BB4P | 6.3 | 2.56 | 2.4609 | 7.1 | 2.6 | 2.7308 | 4.3 | 2.2 | 1.9545 | 230-1-50 | 65 | - | 54 | -
CU-W28BBP8 | CS-W28BTP | 7.1 | 2.72 | 2.6103 | 8 | 2.86 | 2.7972 | 4.7 | 2.4 | 1.9583 | 400-3-50 | 66 | - | 60 | -
CU-W28BBP8 | CS-W28BB4P | 7.1 | 2.72 | 2.6103 | 8 | 2.86 | 2.7972 | 4.7 | 2.4 | 1.9583 | 400-3-50 | 66 | - | 55 | -
CU-W34BBP8 | CS-W34BTP | 10 | 3.88 | 2.5773 | 11.2 | 4.07 | 2.7518 | 6.2 | 3.3 | 1.8788 | 400-3-50 | 69 | - | 64 | -
CU-W34BBP8 | CS-W34BB4P | 10 | 3.88 | 2.5773 | 11.2 | 4.07 | 2.7518 | 6.2 | 3.3 | 1.8788 | 400-3-50 | 69 | - | 60 | -
CU-W34BBP5 | CS-W34BTP | 10 | 3.88 | 2.5773 | 11.2 | 4.07 | 2.7518 | 6.2 | 3.3 | 1.8788 | 230-1-50 | 69 | - | 64 | -
CU-W34BBP5 | CS-W34BB4P | 10 | 3.88 | 2.5773 | 11.2 | 4.07 | 2.7518 | 6.2 | 3.3 | 1.8788 | 230-1-50 | 69 | - | 60 | -
Température limite basse de fonctionnement sur l'air extérieur en mode chaud = -10°C
Climatiseurs jusqu'à 12 kW / Refroidissement par air / Multisplit / Réversible
AC 1 / A / M / R
Conditions EUROVENT
Référence | R 410A | 35(24) / 27°C |  |  | 7(6) / 20°C |  |  | Condition -7(-8) / 20°C |  |  | Alimentation | Lw dBA
du matériel |  | Pc | Pe (c) | EER | Ph | Pe (h) | COP | Ph | Pe (h) | COP |  | Unité ext. |  | Unité int.
|  | kW | kW |  | kW | kW |  | kW | kW |  |  | autour | en conduit | autour | en conduit
Unité extérieure | Intérieure | [12 empty] | (par unité)
CU-2ECBPGP5G | CS-ME7CKPG(x2) | 4.5 | 1.23 | 3.6585 | 5.4 | 1.17 | 4.6154 | 2.8 | 1.34 | 2.0896 | 230-1-50 | 62 | - | 53 | -
CU-2E15CBPGG | CS-ME7CKPG+CS-ME10CKPG | 4.5 | 1.23 | 3.6585 | 5.4 | 1.17 | 4.6154 | 2.9 | 1.44 | 2.0139 | 230-1-50 | 62 | - | 53+53 | -
CU-2E18CBPG | CS-ME7CKPG(x2) | 4.5 | 1.23 | 3.6585 | 5.4 | 1.17 | 4.6154 | 2.8 | 1.34 | 2.0896 | 230-1-50 | 64 | - | 53 | -
CU-2E18CBPG | CS-ME7CKPG+CS-ME10CKPG | 4.5 | 1.23 | 3.6585 | 5.4 | 1.17 | 4.6154 | 2.9 | 1.44 | 2.0139 | 230-1-50 | 64 | - | 53+53 | -
CU-2E18CBPG | CS-ME7CKPG+CS-ME12CKPG | 4.8 | 1.31 | 3.6641 | 5.6 | 1.23 | 4.5528 | 3 | 1.51 | 1.9868 | 230-1-50 | 64 | - | 53+57 | -
CU-2E18CBPG | CS-ME10CKPG+CS-ME10CKPG | 4.8 | 1.31 | 3.6641 | 5.6 | 1.25 | 4.48 | 3 | 1.53 | 1.9608 | 230-1-50 | 64 | - | 53+53 | -
CU-2E18CBPG | CS-ME10CKPG+CS-ME12CKPG | 5 | 1.49 | 3.3557 | 5.6 | 1.23 | 4.5528 | 3 | 1.51 | 1.9868 | 230-1-50 | 64 | - | 53+57 | -
CU-2E18CBPG | CS-ME12CKPG+CS-ME12CKPG | 5.2 | 1.52 | 3.4211 | 5.6 | 1.21 | 4.6281 | 3 | 1.49 | 2.0134 | 230-1-50 | 64 | - | 57+57 | -
Température limite basse de fonctionnement sur l'air extérieur en mode chaud = -10°C
Climatiseurs jusqu'à 12 kW / Refroidissement par air / Split / Réversible
AC 2 / A / S / R
Conditions EUROVENT
Référence | R 407C | 35(24) / 27°C |  |  | 7(6) / 20°C |  |  | Condition -7(-8) / 20°C |  |  | Alimentation | Lw dBA
du matériel |  | Pc | Pe (c) | EER | Ph | Pe (h) | COP | Ph | Pe (h) | COP |  | Unité ext. |  | Unité int.
|  | kW | kW |  | kW | kW |  | kW | kW |  |  | autour | en conduit | autour | en conduit
Unité extérieure | Intérieure
CU-W43BBP8 | CS-W43BB4P | 12.5 | 4.49 | 2.784 | 14 | 4.66 | 3.0043 | 7.6 | 4 | 1.9 | 400-3-50 | 69 | - | 64 | -
CU-W43BBP8 | CS-W43BTP | 12.5 | 4.49 | 2.784 | 14 | 4.66 | 3.0043 | 7.6 | 4 | 1.9 | 400-3-50 | 69 | - | 65 | -
Température limite basse de fonctionnement sur l'air extérieur en mode chaud = -10°C
| Introduction |  | Page 1/2

## REHAU (1)
Société : REHAU
Marque : REHAU
Zone industrielle - 57 343 MORHANGE cedex
Tel : (33) (0)3 87 05 51 00 ; Fax : (33) (0)3 87 05 50 91
EAU GLYCOLEE / EAU - Monobloc - Chauffage seul
Application plancher chauffant et radiateurs
| R 410A | B -2 / W 35 |  |  | B -2 / W 45 | [5 empty] | Lw
Référence |  | Ph | Pe (h) | COP | Ph | Pe (h) | COP | Longueur des boucles de | Alimentation |  | dBA
du matériel |  | kW | kW |  | kW | kW |  | captage (m)
RH-0-5 S |  | 5.2 | 1.4 | 3.6 | 5.2 | 1.8 | 2.9 | 400 | 400 - 3 - 50 (240 - 1 - 50) |  | 50
RH-0-7 S |  | 7.5 | 1.8 | 3.6 | 6.9 | 2.4 | 3.1 | 500 | 400 - 3 - 50 (240 - 1 - 50) |  | 51
RH-0-10 |  | 9 | 2.3 | 3.8 | 9.3 | 3 | 3.1 | 600 | 400 - 3 - 50 | 52
RH-0-13 |  | 12 | 3 | 4.3 | 12.5 | 3.9 | 3.2 | 900 | 400 - 3 - 50 |  | 53
S : pour single phase
EAU / EAU - Monobloc - Chauffage seul
Application plancher chauffant et radiateurs
| R 410A | W 10 / W 35 |  |  | W 10 / W 45 | [5 empty] | Lw
Référence |  | Ph | Pe (h) | COP | Ph | Pe (h) | COP |  | Alimentation |  | dBA
du matériel |  | kW | kW |  | kW | kW
RH-0-5 S |  | 7.5 | 1.4 | 5 | 6.9 | 1.75 | 3.9 |  | 400 - 3 - 50 (240 - 1 - 50) |  | 50
RH-0-7 S |  | 10.4 | 1.9 | 5.3 | 9.2 | 2.2 | 4.2 |  | 400 - 3 - 50 (240 - 1 - 50) |  | 51
RH-0-10 |  | 12.4 | 2.3 | 5.3 | 12.2 | 3.1 | 4.1 |  | 400 - 3 - 50 | 52
RH-0-13 |  | 17 | 3 | 5.5 | 16.4 | 4.1 | 4 |  | 400 - 3 - 50 |  | 53
S : pour single phase
|  | Introduction |  |  | PAGE 2/2

## REHAU (2)
Société : REHAU
Marque : REHAU
Zone industrielle - 57 343 MORHANGE cedex
Tel : (33) (0)3 87 05 51 00 ; Fax : (33) (0)3 87 05 50 91
EAU glycolée / EAU - Monobloc - Chauffage seul - capteurs enterrés
Application plancher chauffant
Référence |  | 30 / 35°C ; -2/-5°C |  |  |  | longueur | Alimentation | Lw | Lw
du matériel |  | Ph | Pe (h) | COP |  | des |  | dBA | dBA
|  | kW | kW |  |  | boucles
| R 410a |  |  |  |  | de captage
RH-0-10 M |  | 9 | 2.3 | 3.913 |  | 600 | 400 - 3 - 50 | 49 | 52
RH-0-13 M |  | 12 | 3 | 4 |  | 900 | 400 - 3 - 50 | 49 | 53
RH-0-18 M |  | 16 | 3.8 | 4.2105 |  | 1100 | 400 - 3 - 50 | 49 | 56
Application ventilo-convecteur ou système hybride (VCV ouè radiateurs+PC)
Référence |  | 40 / 45°C ; -2/-5°C |  |  |  | longueur | Alimentation | Lw | Lw
du matériel |  | Ph | Pe (h) | COP |  | des |  | dBA | dBA
|  | kW | kW |  |  | boucles
| R 410a |  |  |  |  | de captage
RH-0-10 M |  | 9.3 | 3 | 3.1 |  | 600 | 400 - 3 - 50 | 49 | 52
RH-0-13 M |  | 12.5 | 3.9 | 3.2051 |  | 900 | 400 - 3 - 50 | 49 | 53
RH-0-18 M |  | 14.5 | 4 | 3.625 |  | 1100 | 400 - 3 - 50 | 49 | 56
EAU / EAU - Monobloc - Chauffage seul - eau de nappe
Application plancher chauffant
Référence |  | 30 / 35°C ; 10/6°C |  |  |  |  | Alimentation | Lw | Lw
du matériel |  | Ph | Pe (h) | COP |  |  |  | dBA | dBA
|  | kW | kW
R 410a
RH-0-10 M |  | 12.4 | 2.3 | 5.3913 |  |  | 400 - 3 - 50 | 49 | 52
RH-0-13 M |  | 17 | 3 | 5.6667 |  |  | 400 - 3 - 50 | 49 | 53
RH-0-18 M |  | 23.8 | 4.2 | 5.6667 |  |  | 400 - 3 - 50 | 49 | 56
Application ventilo-convecteur ou système hybride (VCV ouè radiateurs+PC)
Référence |  | 40 / 45°C ; 10/6°C |  |  |  |  | Alimentation | Lw | Lw
du matériel |  | Ph | Pe (h) | COP |  |  |  | dBA | dBA
|  | kW | kW
R 410a
RH-0-10 M |  | 12.2 | 3.1 | 3.9355 |  |  | 400 - 3 - 50 | 49 | 52
RH-0-13 M |  | 16.4 | 4.1 | 4 |  |  | 400 - 3 - 50 | 49 | 53
RH-0-18 M |  | 22 | 5 | 4.4 |  |  | 400 - 3 - 50 | 49 | 56
Ces machines sont modulables. C'est à dire qu'elles peuvent fonctionner ensemble pour ainsi avoir des puissances "à la carte". Les puissances s'additionnent
Cela nous donne par exemple :
RH-0-20M composée de 2 RH-0-10M + une régulation externe pac modulable M
RH-0-23M composée de RH-0-10M + RH-0-13M + une régulation externe pac modulable M
RH-0-26M composée de 2 RH-0-13M + une régulation externe pac modulable M
RH-0-31M composée de RH-0-13M + RH-0-18M + une régulation externe pac modulable M
RH-0-36M composée de 2 RH-0-18M + une régulation externe pac modulable M
|  | Introduction |  |  | PAGE 1/2

## ROCA (1)
Société : CLIMA ROCA YORK, S.L.
Marque : ROCA
Paseo Espronceda, 278 - 08204 Sabadell - Spain
Tel : (34) 93710 27 00 ; Fax : (34) 93711 70 04 ; Telex : 59838 CLRSA-E
Climatiseurs jusqu'à 12 kW / Refroidissement par air / Split / Réversible
AC 1 / A / S / R
Conditions EUROVENT
Référence | R 22 | 35(24) / 27°C |  |  | 7(6) / 20°C |  |  | -7(-8) / 20°C |  |  | Alimentation | Lw dBA
du matériel |  | Pc | Pe (c) | EER | Ph | Pe (h) | COP | Ph | Pe (h) | COP |  | Unité ext. |  | Unité int.
|  | kW | kW |  | kW | kW |  | kW | kW |  |  | autour | en conduit | autour | en conduit
Unité extérieure | Intérieure
AVO-102B | BCI-102 | 10 | 3.9 | 2.5641 | 10.3 | 3.29 | 3.1307 | 5.1 | 2.6 | 1.9615 | 400-3-50 | 69 |  |  | 60
AVO-102B | BLI-102 | 10 | 3.76 | 2.6596 | 10.3 | 3.21 | 3.2087 | 5 | 2.5 | 2 | 400-3-50 | 69 |  |  | 60
AVO-72B | BCI-70 | 7.05 | 2.88 | 2.4479 | 7.1 | 2.41 | 2.9461 | 3.65 | 2 | 1.825 | 230-1-50 | 68 |  |  | 57
AVO-72B | BLI-70 | 7.05 | 2.9 | 2.431 | 7.1 | 2.4 | 2.9583 | 3.6 | 1.9 | 1.8947 | 230-1-50 | 68 |  |  | 57
AVO-92B | BCI-102 | 8.35 | 3.54 | 2.3588 | 8.2 | 2.56 | 3.2031 | 4.1 | 2.5 | 1.64 | 230-1-50 | 68 |  |  | 60
AVO-92B | BLI-102 | 8.35 | 3.5 | 2.3857 | 8.2 | 2.56 | 3.2031 | 4.05 | 2.3 | 1.7609 | 230-1-50 | 68 |  |  | 60
BCHO-102 | BLI-102 | 10 | 3.76 | 2.6596 | 10.3 | 3.21 | 3.2087 |  | 2.54 | - | 400-3-50 |  | 69 |  | 60
BCHO-72 | BLI-72 | 7.05 | 2.9 | 2.431 | 7.1 | 2.4 | 2.9583 | 3.6 | 2.21 | 1.629 | 230-1-50 |  | 68 |  | 57
DBO-20A | DBM-20B | 2.15 | 0.8 | 2.6875 | 2.2 | 0.75 | 2.9333 | 1.34 | 0.74 | 1.8108 | 230-1-50 | 57 |  | 48
DBO-27A | DBC-27A | 2.2 | 0.9 | 2.4444 | 2.21 | 0.76 | 2.9079 | 1.4 | 0.75 | 1.8667 | 230-1-50 | 57 |  | 45
DBO-27A | DBH-27A | 2.2 | 0.9 | 2.4444 | 2.21 | 0.76 | 2.9079 | 1.56 | 0.7 | 2.2286 | 230-1-50 | 57 |  |  | 43
DBO-27A | DBM-27B | 2.6 | 0.97 | 2.6804 | 2.7 | 0.9 | 3 | 1.75 | 0.72 | 2.4306 | 230-1-50 | 57 |  | 50
DBO-27A | DBT-27B | 2.2 | 0.9 | 2.4444 | 2.21 | 0.76 | 2.9079 | 1.56 | 0.7 | 2.2286 | 230-1-50 | 57 |  | 45
DBO-35A | DBC-35A | 3.33 | 1.22 | 2.7295 | 3.47 | 1.14 | 3.0439 | 1.77 | 1.05 | 1.6857 | 230-1-50 | 57 |  | 49
DBO-35A | DBH-35A | 3.33 | 1.22 | 2.7295 | 3.4 | 1.12 | 3.0357 | 1.75 | 1.05 | 1.6667 | 230-1-50 | 57 |  |  | 50
DBO-35A | DBM-35B | 3.4 | 1.22 | 2.7869 | 3.5 | 1.16 | 3.0172 | 1.79 | 1.05 | 1.7048 | 230-1-50 | 57 |  | 54
DBO-35A | DBT-35B | 3.33 | 1.22 | 2.7295 | 3.4 | 1.12 | 3.0357 | 1.75 | 1.05 | 1.6667 | 230-1-50 | 57 |  | 49
DBO-50A | DBH-56A | 4.72 | 2.03 | 2.33 | 4.46 | 1.62 | 2.75 | 3.1 | 1.82 | 1.7 | 230-1-50 | 63 |  |  | 52
DBO-70A | DBC-70A | 6.22 | 2.77 | 2.2455 | 7.15 | 2.26 | 3.1637 | 3.5 | 1.7 | 2.0588 | 230-1-50 | 68 |  | 56
DBO-70A | DBK-70A | 6.78 | 3.25 | 2.0862 | 6.76 | 2.2 | 3.0727 | 3.3 | 1.64 | 2.0122 | 230-1-50 | 68 |  | 57
DBO-70A | DBM-70B | 6.5 | 2.79 | 2.3297 | 7.7 | 2.6 | 2.9615 | 3.8 | 1.9 | 2 | 230-1-50 | 68 |  | 59
AVO-122B | BCI-122 | 13.1 | 4.61 | 2.8416 | 14.5 | 4.07 | 3.5627 | 6.9 | 3.3 | 2.0909 | 400-3-50 | 69 |  |  | 60
AVO-122B | BLI-122 | 13.1 | 4.61 | 2.8416 | 14.5 | 4.07 | 3.5627 | 6.7 | 3.3 | 2.0303 | 400-3-50 | 69 |  |  | 60
BCHO-122 | BLI-122 | 13.1 | 4.61 | 2.8416 | 13 | 4.1 | 3.1707 | 6.5 | 3.3 | 1.9697 | 400-3-50 |  | 69 |  | 60
Climatiseurs jusqu'à 12 kW / Refroidissement par air / Multisplit / Réversible
AC 1 / A / M / R
Conditions EUROVENT
Référence | R 22 | 35(24) / 27°C |  |  | 7(6) / 20°C |  |  | -7(-8) / 20°C |  |  | Alimentation | Lw dBA
du matériel |  | Pc | Pe (c) | EER | Ph | Pe (h) | COP | Ph | Pe (h) | COP |  | Unité ext. |  | Unité int.
|  | kW | kW |  | kW | kW |  | kW | kW |  |  | autour | en conduit | autour | en conduit
Unité extérieure | Unité intérieure | [12 empty] | (par unité)
DBD-64 | DBM-35B(x2) | 5.93 | 2.65 | 2.2377 | 6.81 | 2.5 | 2.724 | 3.3 | 2.03 | 1.6256 | 230-1-50 | 70 |  | 54
DBD-64 | DBT-35B(x2) | 5.93 | 2.65 | 2.2377 | 6.81 | 2.5 | 2.724 | 3.3 | 2.03 | 1.6256 | 230-1-50 | 70 |  | 54
Climatiseurs jusqu'à 12 kW / Refroidissement par air / Monobloc / Réversible
AC 1 / A / P / R
Conditions EUROVENT
Référence | R 22 | 35(24) / 27°C |  |  | 7(6) / 20°C |  |  | -7(-8) / 20°C |  |  | Alimentation | Lw dBA
du matériel |  | Pc | Pe (c) | EER | Ph | Pe (h) | COP | Ph | Pe (h) | COP |  | Unité ext. |  | Unité int.
|  | kW | kW |  | kW | kW |  | kW | kW |  |  | autour | en conduit | autour | en conduit
BCH-72 |  | 6.5 | 3.3 | 1.9697 | 8 | 2.96 | 2.7027 | 4.78 | 2.8 | 1.7071 | 230-3-50 | - | 63 | - | 60
BCH-102 |  | 9.2 | 4.5 | 2.0444 | 11 | 3.9 | 2.8205 | 5.55 | 3.2 | 1.7344 | 230-3-50 | - | 67 | - | 63
| Introduction |  | Page 2/2

## ROCA (2)
Société : CLIMA ROCA YORK, S.L.
Marque : ROCA
Paseo Espronceda, 278 - 08204 Sabadell - Spain
Tel : (34) 93710 27 00 ; Fax : (34) 93711 70 04 ; Telex : 59838 CLRSA-E
Groupes de production d'eau glacée AIR / EAU - Monobloc - Réversible
* température fonction du débit pris identique à celui de l'essai en mode chaud à +7°C
Application ventilo-convecteur
Référence | R 22 | 12 / 7°C ; 35°C |  |  | 40 / 45°C ; 7(6)°C |  |  | * / 45°C ; -7(-8)°C |  |  | Alimentation | Lw
du matériel |  | Pc | Pe (c) | EER | Ph | Pe (h) | COP | Ph | Pe (h) | COP |  | dBA
|  | kW | kW |  | kW | kW |  | kW | kW |  |  | (mode froid)
BRAW-90 |  | 7.8 | 3.49 | 2.235 | 9.06 | 3.15 | 2.8762 | 5.12 | 2.8 | 1.8286 | 230-1-50 | 69
BRAW-100 |  | 8.5 | 3.54 | 2.4011 | 10 | 3.68 | 2.7174 | 5.85 | 3.32 | 1.762 | 400-3-50 | 69
BRAW-150 |  | 11.6 | 5.27 | 2.2011 | 15.1 | 5.11 | 2.955 | 8.45 | 4.51 | 1.8736 | 400-3-50 | 69
Température limite basse de fonctionnement sur l'air extérieur en mode chaud = -10°C
| Introduction |  | Page 1/2

## SANYO
Société : SANYO ARGO CLIMA S.r.l
Marque : SANYO
Via Varese, 90 - 21013 Gallarate (VA) - Italy
Tel : (39) 0331 755 111; Fax : (39) 0331 784 513
AIR / AIR - Split - Réversible
Conditions EUROVENT
Référence | R 22 | 35(24) / 27°C |  |  | 7(6) / 20°C |  |  | Condition -7(-8) / 20°C |  |  | Alimentation | Lw dBA
du matériel |  | Pc | Pe (c) | EER | Ph | Pe (h) | COP | Ph | Pe (h) | COP |  | Unité ext. |  | Unité int.
|  | kW | kW |  | kW | kW |  | kW | kW |  |  | autour | en conduit | autour | en conduit
Unité extérieure | Unité intérieure
SAP - C78EHA | SAP - KR78EH | 2.3 | 0.78 | 2.9487 | 2.6 | 0.75 | 3.4667 | 1.52 | 0.69 | 2.2029 | 230 - 1 - 50 | 57 | - | 49 | -
SAP - C98EHA | SAP - KR98EH | 2.6 | 0.97 | 2.6804 | 3.45 | 0.95 | 3.6316 | 2.02 | 0.87 | 2.3218 | 230 - 1 - 50 | 57 | - | 51 | -
SAP - C128EHA | SAP - K128EH | 3.4 | 1.27 | 2.6772 | 4.1 | 1.37 | 2.9927 | 2.4 | 1.26 | 1.9048 | 230 - 1 - 50 | 60 | - | 52 | -
SAP - C186QH5 | SAP - KR186QHS5 | 5 | 2 | 2.5 | 6 | 2.06 | 2.9126 | 3.51 | 1.89 | 1.8571 | 230 - 1 - 50 | 65 | - | 58 | -
SAP - C98EHA | SAP - F98EH | 2.6 | 0.97 | 2.6804 | 3.45 | 0.95 | 3.6316 | 2.02 | 0.87 | 2.3218 | 230 - 1 - 50 | 57 | - | 51 | -
SAP - C128EHA | SAP - F128EH | 3.4 | 1.27 | 2.6772 | 4.1 | 1.37 | 2.9927 | 2.4 | 1.26 | 1.9048 | 230 - 1 - 50 | 57 | - | 52 | -
SAP - C128EHA | SAP - FT128EH | 3.4 | 1.27 | 2.6772 | 4.1 | 1.37 | 2.9927 | 2.4 | 1.26 | 1.9048 | 230 - 1 - 50 | 60 | - | 55 | -
SAP - C186QH5 | SAP - FTR186QHS5 | 5 | 2 | 2.5 | 6 | 2.06 | 2.9126 | 3.51 | 1.89 | 1.8571 | 230 - 1 - 50 | 65 | - | 59 | -
[13 empty] | - |  | -
SAP - CN78EHA | SAP - KR78EH | 2.3 | 0.78 | 2.9487 | 2.6 | 0.75 | 3.4667 | 1.52 | 0.69 | 2.2029 | 230 - 1 - 50 | 57 | - | 49 | -
SAP - CN98EHA | SAP - KR98EH | 2.6 | 0.97 | 2.6804 | 3.45 | 0.95 | 3.6316 | 2.02 | 0.87 | 2.3218 | 230 - 1 - 50 | 57 | - | 51 | -
SAP - CN128EHA | SAP - K128EH | 3.4 | 1.27 | 2.6772 | 4.1 | 1.37 | 2.9927 | 2.4 | 1.26 | 1.9048 | 230 - 1 - 50 | 60 | - | 52 | -
SAP - C186QH5N | SAP - KR186 QHS5 | 5 | 2 | 2.5 | 6 | 2.06 | 2.9126 | 3.51 | 1.89 | 1.8571 | 230 - 1 - 50 | 65 | - | 58 | -
SAP - CN98EHA | SAP - F98EH | 2.6 | 0.97 | 2.6804 | 3.45 | 0.95 | 3.6316 | 2.02 | 0.87 | 2.3218 | 230 - 1 - 50 | 57 | - | 51 | -
SAP - CN128EHA | SAP - F128EH | 3.4 | 1.27 | 2.6772 | 4.1 | 1.37 | 2.9927 | 2.4 | 1.26 | 1.9048 | 230 - 1 - 50 | 57 | - | 52 | -
SAP - CN128EHA | SAP - FT128EH | 3.4 | 1.27 | 2.6772 | 4.1 | 1.37 | 2.9927 | 2.4 | 1.26 | 1.9048 | 230 - 1 - 50 | 60 | - | 55 | -
SAP - C186QH5N | SAP - FTR186 QHS5 | 5 | 2 | 2.5 | 6 | 2.06 | 2.9126 | 3.51 | 1.89 | 1.8571 | 230 - 1 - 50 | 65 | - | 59 | -
R 407C
SAP - CNR78EH | SAP - KR78EH | 2.2 | 0.82 | 2.6829 | 2.55 | 0.79 | 3.2278 | 1.49 | 0.72 | 2.0694 | 230 - 1 - 50 | 57 | - | 49 | -
SAP - CNR98EH | SAP - KR98EH | 2.65 | 1.03 | 2.5728 | 3.3 | 1.01 | 3.2673 | 1.87 | 0.85 | 2.2 | 230 - 1 - 50 | 57 | - | 51 | -
SAP - CNR128EH | SAP - KR128EH | 3.35 | 1.36 | 2.4632 | 3.9 | 1.4 | 2.7857 | 2.28 | 1.24 | 1.8387 | 230 - 1 - 50 | 60 | - | 52 | -
SAP - CNR128EH | SAP - FTR128EH | 3.35 | 1.36 | 2.4632 | 3.9 | 1.4 | 2.7857 | 2.28 | 1.24 | 1.8387 | 230 - 1 - 50 | 60 | - | 55 | -
AIR / AIR - Multisplit - Réversible
Conditions EUROVENT
Référence | R 22 | 35(24) / 27°C |  |  | 7(6) / 20°C |  |  | Condition -7(-8) / 20°C |  |  | Alimentation | Lw dBA
du matériel |  | Pc | Pe (c) | EER | Ph | Pe (h) | COP | Ph | Pe (h) | COP |  | Unité ext. |  | Unité int.
|  | kW | kW |  | kW | kW |  | kW | kW |  |  | autour | en conduit | autour | en conduit
Unité extérieure | Unité intérieure | [12 empty] | (par unité)
SAP - CM1828EH | SAP-KM98EH (x2) | 5 | 2.1 | - | 6.3 | 2 | 3.15 | 3.8 | 1.71 | 2.2222 | 230 - 1 - 50 | 65 | - | 51 | -
Introduction

## SAUNIER DUVAL
Société : SAUNIER DUVAL CLIMA S.A.
Marque : SAUNIER DUVAL
Mendigorritxu, s/n - Pol. Ind. Jundiz - 01195 Vitoria (Alava) - Spain
Tel : (34) 944 89 62 00 ; Fax : (34) 944 89 62 53
Climatiseurs AIR / AIR - Multisplit - Réversible
Conditions EUROVENT
Référence | R 22 | 35(24) / 27°C |  |  | 7(6) / 20°C |  |  | -7(-8) / 20°C |  |  | Alimentation | Lw dBA
du matériel |  | Pc | Pe (c) | EER | Ph | Pe (h) | COP | Ph | Pe (h) | COP |  | Unité ext. |  | Unité int.
|  | kW | kW |  | kW | kW |  | kW | kW |  |  | autour | en conduit | autour | en conduit
Unité extérieure | Unité intérieure | [12 empty] | (par unité)
050M2HO | 025WI(x2) | 5.4 | 2.16 | 2.5 | 6.1 | 2.24 | 2.7232 | 2.87 | 1.67 | 1.7186 | 230-3-50 | 62 |  | 53
120M2HO | 065KI+050KI | 10.2 | 4.24 | 2.4057 | 11.3 | 4.14 | 2.7295 | 5.42 | 3.27 | 1.6575 | 230-3-50 | 72 |  | 58
120M2HO | 070WI+050WI | 10.3 | 4.04 | 2.5495 | 11.6 | 4.29 | 2.704 | 5.47 | 3.12 | 1.7532 | 230-3-50 | 72 |  | 63+62
120M2HO | 065FI+050FI | 10.7 | 4.3 | 2.4884 | 11.7 | 4.06 | 2.8818 | 5.68 | 3.32 | 1.7108 | 230-3-50 | 72 |  | 61+56
120M2HO | 075DI+050DI | 10.7 | 4.36 | 2.4541 | 12.1 | 4.32 | 2.8009 | 5.68 | 3.37 | 1.6855 | 230-3-50 | 72 |  |  | 67+65
Température limite basse de fonctionnement sur l'air extérieur en mode chaud = -10°C
Climatiseurs AIR / AIR - Split - Réversible
Conditions EUROVENT
Référence | R 22 | 35(24) / 27°C |  |  | 7(6) / 20°C |  |  | -7(-8) / 20°C |  |  | Alimentation | Lw dBA
du matériel |  | Pc | Pe (c) | EER | Ph | Pe (h) | COP | Ph | Pe (h) | COP |  | Unité ext. |  | Unité int.
|  | kW | kW |  | kW | kW |  | kW | kW |  |  | autour | en conduit | autour | en conduit
Unité extérieure | Unité intérieure
021HWO | 021HWI | 2.3 | 0.88 | 2.6136 | 2.6 | 0.93 | 2.7957 | 1.22 | 0.68 | 1.7941 | 230-1-50 | 56 |  | 53
026HWO | 026HWI | 2.6 | 0.97 | 2.6804 | 3 | 0.97 | 3.0928 | 1.38 | 0.75 | 1.84 | 230-1-50 | 56 |  | 53
036HWO | 036HWI | 3.5 | 1.36 | 2.5735 | 3.8 | 1.29 | 2.9457 | 1.86 | 1.05 | 1.7714 | 230-1-50 | 56 |  | 53
050HO | 050DI | 4.4 | 1.81 | 2.4309 | 5 | 1.79 | 2.7933 | 2.34 | 1.4 | 1.6714 | 230-1-50 | 62 |  |  | 65
050H | 050WI | 4.5 | 1.76 | 2.5568 | 4.8 | 1.77 | 2.7119 | 2.39 | 1.36 | 1.7574 | 230-3-50 | 62 |  | 62
070HO | 065FI | 6.1 | 2.46 | 2.4797 | 6.5 | 2.4 | 2.7083 | 3.24 | 1.9 | 1.7053 | 230-3-50 | 68 |  | 61
070HO | 065KI | 6.1 | 2.46 | 2.4797 | 6.5 | 2.38 | 2.7311 | 3.24 | 1.9 | 1.7053 | 230-3-50 | 68 |  | 58
070HO | 075DI | 6.25 | 2.55 | 2.451 | 7.1 | 2.53 | 2.8063 | 3.32 | 1.97 | 1.6853 | 230-3-50 | 68 |  |  | 67
070HO | 070WI | 6.3 | 2.45 | 2.5714 | 6.6 | 2.4 | 2.75 | 3.35 | 1.89 | 1.7725 | 230-3-50 | 68 |  | 63
SDH075ZHO | SDH075ZHI | 7.12 | 3.12 | 2.2821 | 7.49 | 2.68 | 2.7948 | 3.78 | 2.36 | 1.6017 | 230-3-50 |  | 65 |  | 63
105THO | 105DI | 10.2 | 4.18 | 2.4402 | 11.6 | 3.86 | 3.0052 | 5.42 | 3.23 | 1.678 | 400-3-50 | 72 |  |  | 68
105THO | 105KI | 10.4 | 3.91 | 2.6598 | 10.8 | 3.71 | 2.9111 | 5.52 | 3.02 | 1.8278 | 400-3-50 | 72 |  | 63
105THO | 110FI | 10.6 | 3.94 | 2.6904 | 11.1 | 3.79 | 2.9288 | 5.63 | 3.04 | 1.852 | 400-3-50 | 72 |  | 63
SDH105TZHO | SDH105ZHI | 10.7 | 4.52 | 2.3673 | 11.7 | 4.2 | 2.7857 | 5.68 | 3.49 | 1.6275 | 400-3-50 |  | 70 |  | 67
Température limite basse de fonctionnement sur l'air extérieur en mode chaud = -10°C
Introduction

## SEME
Société : S.A.R.L. SEME France
Marque : THERMOSEME
6, impasse Jean Perrin - 21300 Chenove
Tél : (33) 03 80 51 09 21; Fax: (33) 03 80 58 77 29
Climatiseurs jusqu'à 12 kW / Refroidissement par air / Split / Réversible
AC 1 / A / S / R
Conditions EUROVENT
Référence | R 410A | 35(24) / 27°C |  |  | 7(6) / 20°C |  |  | Condition -7(-8) / 20°C |  |  | Alimentation | Lw dBA
du matériel |  | Pc | Pe (c) | EER | Ph | Pe (h) | COP | Ph | Pe (h) | COP |  | Unité ext. |  | Unité int.
|  | kW | kW |  | kW | kW |  | kW | kW |  |  | autour | en conduit | autour | en conduit
Unité extérieure | Intérieure
TE-63A | TI-63A | 2.8 | 0.84 | 3.3333 | 4.2 | 1.03 | 4.0777 | 2.76 | 1.05 | 2.6286 | 230-1-50 | 54 |  | 53
TE-81A | TI-81A | 4.4 | 1.6 | 2.75 | 5.7 | 1.98 | 2.8788 | 3.77 | 1.67 | 2.2575 | 230-1-50 | 58 |  | 55
Température limite basse de fonctionnement sur l'air extérieur en mode chaud = -15°C
Introduction

## SIMAT
Société : MTS France
Marque : SIMAT
71, rue Anatole France - 92532 Levallois-Perret Cedex - France
Tel : (33) (0)141056400 ; Fax : (33) (0)141056490
Climatiseurs jusqu'à 12 kW / Refroidissement par air / Split / Réversible
AC 1 / A / S / R
Conditions EUROVENT
Référence | R 22 | 35(24) / 27°C |  |  | 7(6) / 20°C |  |  | Condition -7(-8) / 20°C |  |  | Alimentation | Lw dBA
du matériel |  | Pc | Pe (c) | EER | Ph | Pe (h) | COP | Ph | Pe (h) | COP |  | Unité ext. |  | Unité int.
|  | kW | kW |  | kW | kW |  | kW | kW |  |  | autour | en conduit | autour | en conduit
Unité extérieure / unité intérieure
S-MW07-H / S-MW07-H |  | 2 | 0.72 | 2.7778 | 2.2 | 0.74 | 2.973 | 1.08 | 0.5304 | 2.0362 | 230-1-50 | 60 |  | 48
S-MW09-H / S-MW09-H |  | 2.5 | 0.89 | 2.809 | 2.8 | 0.93 | 3.0108 | 1.38 | 0.6942 | 1.9879 | 230-1-50 | 61 |  | 48
S-MW12-H / S-MW12-H |  | 3.5 | 1.28 | 2.7344 | 3.8 | 1.29 | 2.9457 | 2.01 | 1.0296 | 1.9522 | 230-1-50 | 61 |  | 52
S-MW18-H / S-MW18-H |  | 4.8 | 1.68 | 2.8571 | 5.2 | 1.69 | 3.0769 | 2.592 | 1.326 | 1.9548 | 230-1-50 | 65 |  | 58
S-MW24-H / S-MW24-H |  | 6 | 2.36 | 2.5424 | 7 | 2.42 | 2.8926 | 3.42 | 1.794 | 1.9064 | 230-1-50 | 69 |  | 60
Climatiseurs jusqu'à 12 kW / Refroidissement par air / Multisplit / Réversible
AC 1 / A / M / R
Conditions EUROVENT
Référence | R 22 | 35(24) / 27°C |  |  | 7(6) / 20°C |  |  | Condition -7(-8) / 20°C |  |  | Alimentation | Lw dBA
du matériel |  | Pc | Pe (c) | EER | Ph | Pe (h) | COP | Ph | Pe (h) | COP |  | Unité ext. |  | Unité int.
|  | kW | kW |  | kW | kW |  | kW | kW |  |  | autour | en conduit | autour | en conduit
Unité extérieure / unité intérieure | [13 empty] | (par unité)
S-DW07-H / S-DW07-H |  | 4 | 1.44 | 2.7778 | 4.4 | 1.48 | 2.973 | 2.16 | 1.0608 | 2.0362 | 230-1-50 | 62 |  | 48
S-DW09-H / S-DW09-H |  | 5 | 1.78 | 2.809 | 5.6 | 1.86 | 3.0108 | 2.76 | 1.3884 | 1.9879 | 230-1-50 | 64 |  | 48
S-DW12-H / S-DW12-H |  | 7 | 2.58 | 2.7132 | 7.6 | 2.58 | 2.9457 | 4.02 | 2.0592 | 1.9522 | 230-1-50 | 66 |  | 52
Introduction

## SOFATH
Société : THERMATIS Technologies
Marque : SOFATH
B.P. 100 - ZI Morlon - 26802 - Portes Les Valence Cedex
Tel : (33) (0)4 75 57 30 30 ; Fax : (33) (0)4 75 57 24 00
SOL / EAU - Monobloc - Chauffage seul
| R 404 A |  |  |  |  | Gamme CALIANE
|  | 30 / 35°C ; -5°C * | [9 empty] | Lw
Référence |  | Ph | Pe (h) | COP |  | Longueur des boucles de |  |  |  |  | Alimentation | dBA
du matériel |  | kW | kW |  |  | captage (m)
Ca100 |  | 8 | 2.3 | 3.4783 |  | 5*70=350 |  |  |  |  | 230 - 1 - 50
Ca100 |  | 8 | 2.3 | 3.4783 |  | 5*70=350 |  |  |  |  | 400 - 3 - 50
Ca110 |  | 9.2 | 2.6 | 3.5385 |  | 6*70=420 |  |  |  |  | 230 - 1 - 50
Ca110 |  | 9.2 | 2.6 | 3.5385 |  | 6*70=420 |  |  |  |  | 400 - 3 - 50
Ca120 |  | 10.8 | 3.2 | 3.375 |  | 7*70=490 |  |  |  |  | 400 - 3 - 50
Ca130 |  | 13.2 | 3.7 | 3.5676 |  | 9*70=630 |  |  |  |  | 400 - 3 - 50 | 61
Ca140 |  | 15.6 | 4.3 | 3.6279 |  | 10*70=700 |  |  |  |  | 400 - 3 - 50
Ca150 |  | 19.3 | 5.6 | 3.4464 |  | 14*70=980 |  |  |  |  | 400 - 3 - 50
Ca160 |  | 27.3 | 8.1 | 3.3704 |  | 18*70=1260 |  |  |  |  | 400 - 3 - 50
* Température saturante à l'aspiration
SOL / SOL - Monobloc - Réversible - Application ventilo-convecteurs
| R 404 A |  | Gamme NATEA (Avis Technique 14/00-581) | [8 empty] | Lw
Conditions EUROVENT
|  | 27 / 19°C ; 40°C / ** |  |  |  | 40 / 45°C ; -5°C / *
Référence |  | Pc | Pe (c) | EER |  | Ph | Pe (h) | COP |  | Longueur des boucles de | Alimentation | dBA
du matériel |  | kW | kW |  |  | kW | kW |  |  | captage (m)
GT24 |  | 1.65 | 0.9 | 1.8 |  | 2.03 | 0.69 | 2.942 |  | 1*60=60 | 230 - 1 - 50 | 47
GT34 |  | 2.95 | 1.4 | 2.1 |  | 3.45 | 1.08 | 3.1944 |  | 2*60=120 | 230 - 1 - 50 | 52
GT54 |  | 4.55 | 2.1 | 2.2 |  | 5.35 | 1.61 | 3.323 |  | 3*60=180 | 230 - 1 - 50 | 56
GT54 |  | 4.55 | 2.1 | 2.2 |  | 5.35 | 1.61 | 3.323 |  | 3*60=180 | 400 - 3 - 50 | 56
GT74 |  | 5.95 | 2.7 | 2.2 |  | 6.9 | 2.05 | 3.3659 |  | 4*60=240 | 230 - 1 - 50 | 56
GT74 |  | 5.95 | 2.7 | 2.2 |  | 6.9 | 2.05 | 3.3659 |  | 4*60=240 | 400 - 3 - 50 | 56
GT94 |  | 7.65 | 3.5 | 2.2 |  | 9.36 | 2.84 | 3.2958 |  | 5*60=300 | 230 - 1 - 50 | 64
GT94 |  | 7.65 | 3.5 | 2.2 |  | 9.36 | 2.84 | 3.2958 |  | 5*60=300 | 400 - 3 - 50 | 64
GT104 |  | 9.25 | 3.9 | 2.4 |  | 10.15 | 2.91 | 3.488 |  | 6*60=360 | 400 - 3 - 50 | 64
* Température saturante au refoulement
** Température saturante à l'aspiration
Groupes de production d'eau glacée / Refroidissement par eau / Monobloc / Réversible
LCP / W / P / R
Application plancher chauffant/rafraîchissant - capteur
Référence | R 407C | 23 / 18°C ; 30 / 35°C |  |  | 30 / 35°C ; -2 / -5°C |  |  |  | Alimentation |  |  | Lw dBA
du matériel |  | Pc | Pe (c) | EER | Ph | Pe (h) | COP
|  | kW | kW |  | kW | kW
Gamme TERMEO
Te10 |  | 6.34 | 1.52 | 4.1711 | 4.5 | 1.39 | 3.2374 |  | 230-1-50 |  |  |  | 54
Te10 |  | 6.34 | 1.52 | 4.1711 | 4.5 | 1.39 | 3.2374 |  | 400-3-50 |  |  |  | 54
Te20 |  | 8.21 | 1.86 | 4.414 | 5.81 | 1.76 | 3.3011 |  | 230-1-50 |  |  |  | 50
Te20 |  | 8.21 | 1.86 | 4.414 | 5.81 | 1.76 | 3.3011 |  | 400-3-50 |  |  |  | 54
Te30 |  | 9.8 | 2.4 | 4.0833 | 6.89 | 2.12 | 3.25 |  | 230-1-50 |  |  |  | 56
Te30 |  | 9.8 | 2.4 | 4.0833 | 6.89 | 2.12 | 3.25 |  | 400-3-50 |  |  |  | 56
Te40 |  | 11.5 | 2.71 | 4.2435 | 8.08 | 2.51 | 3.2191 |  | 230-1-50 |  |  |  | 56
Te40 |  | 11.5 | 2.71 | 4.2435 | 8.08 | 2.51 | 3.2191 |  | 400-3-50 |  |  |  | 56
Te50 |  | 14 | 3.24 | 4.321 | 9.97 | 2.88 | 3.4618 |  | 400-3-50 |  |  |  | 56
Te50 |  | 14 | 3.24 | 4.321 | 9.97 | 2.88 | 3.4618 |  | 400-3-50 |  |  |  | 56
Te60 |  | 17.3 | 3.85 | 4.4935 | 11.9 | 3.41 | 3.4897 |  | 400-3-50 |  |  |  | 60
Te70 |  | 20.4 | 4.98 | 4.0964 | 14.3 | 4 | 3.575 |  | 400-3-50 |  |  |  | 59
Te80 |  | 23.3 | 4.98 | 4.6787 | 15.9 | 4.29 | 3.7063 |  | 400-3-50 |  |  |  | 59
Te90 |  | 25.2 | 5.6 | 4.5 | 17.8 | 5.05 | 3.5248 |  | 400-3-50 |  |  |  | 63
Te100 |  | 31.1 | 6.69 | 4.6487 | 21.9 | 6.11 | 3.5843 |  | 400-3-50 |  |  |  | 63
Introduction

## SOL-ERG (1)
Société : SARL SOL-ERG 49
Marque : SOL ERG
21 ZA de Treillebois - 49610 STE MELAINE SUR AUBANCE - France
Tel : (33) (0)2 41 57 44 88 ; Fax : (33) (0)2 41 57 07 62
SOL /EAU - Monobloc / Chauffage seul
Type: SOLO
| R 22 | 30 /35°C ; -5°C * | [6 empty] | Lw
Référence |  | Ph | Pe (h) | COP |  | Longueur des boucles de |  | Alimentation | dBA
du matériel |  | kW | kW |  |  | captage (m)
T-RA 5 |  | 5.2 | 1.4 | 3.7143 |  | 300 |  | 230 - 1 - 50 | 53
T-RA 7 |  | 6.8 | 1.8 | 3.7778 |  | 420 |  | 230 - 1 - 50 | 53
T-RA 8 |  | 8.6 | 2.32 | 3.7069 |  | 480 |  | 230 - 1 - 50 | 54
T-RA 10 |  | 10.25 | 2.77 | 3.7004 |  | 600 |  | 230 - 1 - 50 | 54
T-RA 10 |  | 10.25 | 2.77 | 3.7004 |  | 600 |  | 400 - 3 - 50 | 54
T-RA 12 |  | 12.4 | 3.34 | 3.7126 |  | 720 |  | 400 - 3 - 50 | 55
T-RA 15 |  | 15.4 | 4.16 | 3.7019 |  | 900 |  | 400 - 3 - 50 | 58
T-RA 17 |  | 17.1 | 4.62 | 3.7013 |  | 1020 |  | 400 - 3 - 50 | 59
| R 22 |  |  |  |  | Type: SOLO BI
T-RA 2-5 |  | 10.4 | 2.8 | 3.7143 |  | 2 x 300 |  | 2x230 - 1 - 50 | 56
T-RA 2-7 |  | 13.6 | 3.6 | 3.7778 |  | 2 x 420 |  | 2x230 - 1 - 50 | 56
T-RA 2-8 |  | 17.2 | 4.64 | 3.7069 |  | 2 x 480 |  | 2x230 - 1 - 50 | 57
T-RA 2-10 |  | 20.5 | 5.54 | 3.7004 |  | 2 x 600 |  | 2x230 - 1 - 50 | 57
T-RA 2-10 |  | 20.5 | 5.54 | 3.7004 |  | 2 X 600 |  | 2x400 - 3 - 50 | 56
T-RA 2-12 |  | 24.8 | 6.68 | 3.7126 |  | 2 X 720 |  | 2x400 - 3 - 50 | 59
T-RA 2-15 |  | 30.8 | 8.32 | 3.7019 |  | 2 X 900 |  | 2x400 - 3 - 50 | 60
T-RA 2-17 |  | 34.2 | 9.24 | 3.7013 |  | 2 X 1020 |  | 2x400 - 3 - 50 | 60
* Température saturante à l'aspiration
SOL /EAU - Monobloc / Chauffage seul
Type: SOLO
| R 407C | 30 /35°C ; -5°C * | [6 empty] | Lw
Référence |  | Ph | Pe (h) | COP | Longueur des boucles de captage |  |  | Alimentation | dBA
du matériel |  | kW | kW
T-RA 5 |  | 5.04 | 1.46 | 3.46 |  | 300 |  | 230 - 1 - 50 | 53
T-RA 7 |  | 6.6 | 1.87 | 3.52 |  | 420 |  | 230 - 1 - 50 | 53
T-RA 8 |  | 8.28 | 2.42 | 3.4215 |  | 480 |  | 230 - 1 - 50 | 54
T-RA 10 |  | 9.94 | 2.88 | 3.4514 |  | 600 |  | 230 - 1 - 50 | 54
T-RA 10 |  | 9.94 | 2.88 | 3.45 |  | 600 |  | 400 - 3 - 50 | 54
T-RA 12 |  | 12.03 | 3.47 | 3.46 |  | 720 |  | 400 - 3 - 50 | 55
T-RA 15 |  | 14.94 | 4.33 | 3.4503 |  | 900 |  | 400 - 3 - 50 | 58
T-RA 17 |  | 16.59 | 4.8 | 3.45 |  | 1020 |  | 400 - 3 - 50 | 59
| R 407C |  |  |  |  | Type: SOLO BI
T-RA 2-5 |  | 10.09 | 2.91 | 3.46 |  | 2 x 300 |  | 2x230 - 1 - 50 | 56
T-RA 2-7 |  | 13.19 | 3.74 | 3.52 |  | 2 x 420 |  | 2x230 - 1 - 50 | 56
T-RA 2-8 |  | 16.56 | 4.84 | 3.42 |  | 2 x 480 |  | 2x230 - 1 - 50 | 57
T-RA 2-10 |  | 19.89 | 5.76 | 3.4531 |  | 2 x 600 |  | 2x230 - 1 - 50 | 57
T-RA 2-10 |  | 19.89 | 5.76 | 3.4531 |  | 2 X 600 |  | 2x400 - 3 - 50 | 56
* Température saturante à l'aspiration
| Introduction |  |  | page2/2

## SOL-ERG (2)
Société : SARL SOL-ERG 49
Marque : SOL ERG
21 ZA de Treillebois - 49610 STE MELAINE SUR AUBANCE - France
Tel : (33) (0)2 41 57 44 88 ; Fax : (33) (0)2 41 57 07 62
SOL /EAU - Monobloc / Chauffage seul
Type: Té ra pack
| R 407C | 30 /35°C ; -5°C * | [5 empty] | Lw
Référence |  | Ph | Pe (h) | COP | Longueur des boucles de captage |  | Alimentation | dBA
du matériel |  | kW | kW
Té ra pack 5 |  | 5.04 | 1.29 | 3.907 |  | 320 | 230 - 1 - 50 | 53
Té ra pack 7 |  | 6.6 | 1.692 | 3.9007 |  | 360 | 230 - 1 - 50 | 53
Té ra pack 8 |  | 8.28 | 2.123 | 3.9001 |  | 440 | 230 - 1 - 50 | 54
Té ra pack 10 |  | 9.94 | 2.485 | 4 |  | 520 | 230 - 1 - 50 | 54
Té ra pack 10 |  | 9.94 | 2.485 | 4 |  | 520 | 400 - 3 - 50 | 54
Té ra pack 12 |  | 12.03 | 3.008 | 3.9993 |  | 600 | 400 - 3 - 50 | 55
Té ra pack 15 |  | 14.94 | 3.644 | 4.0999 |  | 800 | 400 - 3 - 50 | 58
| R 22 | 30 /35°C ; -5°C * | [5 empty] | Lw
Référence |  | Ph | Pe (h) | COP | Longueur des boucles de captage |  | Alimentation | dBA
du matériel |  | kW | kW
Té ra pack 5 |  | 5.2 | 1.37 | 3.7956 |  | 320 | 230 - 1 - 50 | 53
Té ra pack 7 |  | 6.8 | 1.79 | 3.7989 |  | 360 | 230 - 1 - 50 | 53
Té ra pack 8 |  | 8.6 | 2.26 | 3.8053 |  | 440 | 230 - 1 - 50 | 54
Té ra pack 10 |  | 10.25 | 2.63 | 3.8973 |  | 520 | 230 - 1 - 50 | 54
Té ra pack 10 |  | 10.25 | 2.63 | 3.8973 |  | 520 | 400 - 3 - 50 | 54
Té ra pack 12 |  | 12.1 | 3.1 | 3.9032 |  | 600 | 400 - 3 - 50 | 55
Té ra pack 15 |  | 15.4 | 3.85 | 4 |  | 800 | 400 - 3 - 50 | 58
Introduction
page 1/2

## SOLTERM
Société : SOLTERM
Marque : SOLTERM
Z.I. du Landy - BP11 - 56450 THEIX France
Tel : (33) (0)2 97431120 ; Fax : (33) (0)2 97431672
Groupes de production d'eau glacée / Refroidissement par eau / Monobloc / Réversible (eau glycolée/eau)
LCP / W / P / R
Conditions EUROVENT
Référence | R 22 | 23 / 18°C ; 30 / 35°C |  |  | 30 / 35°C ; -2 / -5°C |  |  | Alimentation
du matériel |  | Pc | Pe (c) | EER | Ph | Pe (h) | COP
|  | kW | kW |  | kW | kW
ERIX41 |  | 5.2 | 1.2 | 4.3333 | 3.49 | 1.08 | 3.2315 | 230-1-50
ERIX61 |  | 6.34 | 1.73 | 3.6647 | 5.31 | 1.64 | 3.2378 | 230-1-50
ERIX101 |  | 8.74 | 2.35 | 3.7191 | 6.95 | 2.3 | 3.0217 | 230-1-50
ERIX121 |  | 10.7 | 2.88 | 3.7153 | 9.55 | 2.92 | 3.2705 | 230-1-50
Taux de glycol : 30%
Groupes de production d'eau glacée / Refroidissement par air / Monobloc / Réversible (système air/eau)
LCP / A / P / R
* température fonction du débit pris identique à celui de l'essai en mode chaud à +7°C
Conditions EUROVENT
Référence | R 22 | 12 / 7°C ; 35°C |  |  | 40 / 45°C ; 7(6)°C |  |  | Condition * / 45°C ; -7(-8)°C |  |  | Alimentation | Lw
du matériel |  | Pc | Pe (c) | EER | Ph | Pe (h) | COP | Ph | Pe (h) | COP |  | dBA
|  | kW | kW |  | kW | kW |  | kW | kW |  |  | (mode froid)
AIRO024NB |  | 5.45 | 2.42 | 2.2521 | 6.79 | 2.54 | 2.6732 | 4.15 | 1.83 | 2.2678 | 230-1-50 | 72
AIRO030NB |  | 7.27 | 2.93 | 2.4812 | 7.99 | 3.04 | 2.6283 | 4.53 | 2.21 | 2.0498 | 230-1-50 | 72
AIRO036ND |  | 8.38 | 3.45 | 2.429 | 9.78 | 3.56 | 2.7472 | 5.49 | 2.5 | 2.196 | 400-3-50 | 77
Introduction

## STIEBEL ELTRON (1)
Société : STIEBEL ELTRON
Marque : STIEBEL ELTRON
7-9 rue des selliers - BP 85107 - 57 073 METZ
Tel : (33) (0)3 87 74 38 88 ; Fax : (33) (0)3 87 74 68 26
EAU GLYCOLEE / EAU - Monobloc - Chauffage seul
Application plancher chauffant et radiateurs
| R 410A | B -2 / W 35 |  |  | B -2 / W 45 | [5 empty] | Lw
Référence |  | Ph | Pe (h) | COP | Ph | Pe (h) | COP | Longueur des boucles de | Alimentation |  | dBA
du matériel |  | kW | kW |  | kW | kW |  | captage (m)
WPF 5 (S) |  | 5.2 | 1.4 | 3.6 | 5.2 | 1.8 | 2.9 | 400 | 400 - 3 - 50 (240 - 1 - 50) |  | 50
WPF7 (S) |  | 7.5 | 1.8 | 3.6 | 6.9 | 2.4 | 3.1 | 500 | 400 - 3 - 50 (240 - 1 - 50) |  | 51
WPF 10 |  | 9 | 2.3 | 3.8 | 9.3 | 3 | 3.1 | 600 | 400 - 3 - 50 | 52
WPF 13 |  | 12 | 3 | 4.3 | 12.5 | 3.9 | 3.2 | 900 | 400 - 3 - 50 |  | 53
(S) : pour single phase
EAU / EAU - Monobloc - Chauffage seul
Application plancher chauffant et radiateurs
| R 410A | W 10 / W 35 |  |  | W 10 / W 45 | [5 empty] | Lw
Référence |  | Ph | Pe (h) | COP | Ph | Pe (h) | COP |  | Alimentation |  | dBA
du matériel |  | kW | kW |  | kW | kW
WPF 5 (S) |  | 7.5 | 1.4 | 5 | 6.9 | 1.75 | 3.9 |  | 400 - 3 - 50 (240 - 1 - 50) |  | 50
WPF7 (S) |  | 10.4 | 1.9 | 5.3 | 9.2 | 2.2 | 4.2 |  | 400 - 3 - 50 (240 - 1 - 50) |  | 51
WPF 10 |  | 12.4 | 2.3 | 5.3 | 12.2 | 3.1 | 4.1 |  | 400 - 3 - 50 | 52
WPF 13 |  | 17 | 3 | 5.5 | 16.4 | 4.1 | 4 |  | 400 - 3 - 50 |  | 53
(S) : pour single phase
|  | Introduction |  |  | PAGE 2/2

## STIEBEL ELTRON (2)
Société : STIEBEL ELTRON
Marque : STIEBEL ELTRON
7-9 rue des selliers - BP 85107 - 57 073 METZ
Tel : (33) (0)3 87 74 38 88 ; Fax : (33) (0)3 87 74 68 26
AIR / EAU - Monobloc - Chauffage seul
Application plancher chauffant
Conditions EUROVENT
Référence |  | 30 / 35°C ; 7(6)°C |  |  |  | * / 35 ; -7 / -8°C |  |  | Alimentation | Lw | Lw
du matériel |  | Ph | Pe (h) | COP |  | Ph | Pe (h) | COP |  | dBA | dBA
|  | kW | kW |  |  | kW | kW |  |  | intérieur - extérieur
R 407 C
WPL 13 |  | 10.4 | 2.7 | 3.8519 |  | 6.1 | 2.2 | 2.7727 | 400 - 3 - 50 |  | 56/67
WPL 18 |  | 12.9 | 3.8 | 3.3947 |  | 8.8 | 3.1 | 2.8387 | 400 - 3 - 50 |  | 57/68
WPL 23 |  | 14.4 | 4.1 | 3.5122 |  | 9.9 | 3.8 | 2.6053 | 400 - 3 - 50 |  | 58/69
Température limite basse de fonctionnement sur l'air extérieur en mode chaud = -20°C
EAU glycolée / EAU - Monobloc - Chauffage seul - capteurs enterrés
Application plancher chauffant
Référence |  | 30 / 35°C ; -2/-5°C |  |  |  | longueur |  |  | Alimentation | Lw | Lw
du matériel |  | Ph | Pe (h) | COP |  | des |  |  |  | dBA | dBA
|  | kW | kW |  |  | boucles
| R 410a |  |  |  |  | de captage
WPF 10 M |  | 9 | 2.3 | 3.913 |  | 600 |  |  | 400 - 3 - 50 | 49 | 52
WPF 13 M |  | 12 | 3 | 4 |  | 900 |  |  | 400 - 3 - 50 | 49 | 53
WPF 18 M |  | 16 | 3.8 | 4.2105 |  | 1100 |  |  | 400 - 3 - 50 | 49 | 56
Application ventilo-convecteur ou système hybride (VCV ouè radiateurs+PC)
Référence |  | 40 / 45°C ; -2/-5°C |  |  |  | longueur |  |  | Alimentation | Lw | Lw
du matériel |  | Ph | Pe (h) | COP |  | des |  |  |  | dBA | dBA
|  | kW | kW |  |  | boucles
| R 410a |  |  |  |  | de captage
WPF 10 M |  | 9.3 | 3 | 3.1 |  | 600 |  |  | 400 - 3 - 50 | 49 | 52
WPF 13 M |  | 12.5 | 3.9 | 3.2051 |  | 900 |  |  | 400 - 3 - 50 | 49 | 53
WPF 18 M |  | 14.5 | 4 | 3.625 |  | 1100 |  |  | 400 - 3 - 50 | 49 | 56
EAU / EAU - Monobloc - Chauffage seul - eau de nappe
Application plancher chauffant
Référence |  | 30 / 35°C ; 10/6°C | [6 empty] | Alimentation | Lw | Lw
du matériel |  | Ph | Pe (h) | COP | [5 empty] | dBA | dBA
|  | kW | kW
R 410a
WPF 10 M |  | 12.4 | 2.3 | 5.3913 |  |  |  |  | 400 - 3 - 50 | 49 | 52
WPF 13 M |  | 17 | 3 | 5.6667 |  |  |  |  | 400 - 3 - 50 | 49 | 53
WPF 18 M |  | 23.8 | 4.2 | 5.6667 |  |  |  |  | 400 - 3 - 50 | 49 | 56
Application ventilo-convecteur ou système hybride (VCV ouè radiateurs+PC)
Référence |  | 40 / 45°C ; 10/6°C | [6 empty] | Alimentation | Lw | Lw
du matériel |  | Ph | Pe (h) | COP | [5 empty] | dBA | dBA
|  | kW | kW
R 410a
WPF 10 M |  | 12.2 | 3.1 | 3.9355 |  |  |  |  | 400 - 3 - 50 | 49 | 52
WPF 13 M |  | 16.4 | 4.1 | 4 |  |  |  |  | 400 - 3 - 50 | 49 | 53
WPF 18 M |  | 22 | 5 | 4.4 |  |  |  |  | 400 - 3 - 50 | 49 | 56
Ces machines sont modulables. C'est à dire qu'elles peuvent fonctionner ensemble pour ainsi avoir des puissances "à la carte". Les puissances s'additionnent
Cela nous donne par exemple :
WPF 20set composée de 2 WPF 10M + une régulation externe WPMW
WPF 23set composée de WPF 10M + WPF 13M + une régulation externe WPMW
WPF 26set composée de 2 WPF 13M + une régulation externe WPMW
WPF 31set composée de WPF 13M + WPF 18M + une régulation externe WPMW
WPF 36set composée de 2 WPF 18M + une régulation externe WPMW
|  | Introduction |  |  | PAGE 1/2

## SYSTERMA
Société : SYSTERMA
Marque : SYSTERMA
Route de l'abbaye - 56540 Le Croisty - France
Tel : (33) 02 97 28 29 10 ; Fax : (33) 02 97 28 29 11; e.mail: systerma@wanadoo.fr, site web: http://www.systerma.com
SOL / EAU - Monobloc - Chauffage seul
Type: GEOTERM â
| R 22 | 30 / 35°C ; -5°C ** |  |  |  |  | Lw
Référence |  | Ph | Pe (h) | COP | Longueur des boucles de | Alimentation | dBA
du matériel |  | kW | kW |  | captage (m)
G 04 M |  | 4 | 1.068 | 3.7453 | 4 x 52 | 230 - 1 - 50
G 05 M |  | 4.37 | 1.15 | 3.8 | 5 x 52 | 230 - 1 - 50
G 06 M |  | 5.623 | 1.478 | 3.8045 | 6 x 52 | 230 - 1 - 50
G 07 M |  | 6.84 | 1.77 | 3.8644 | 7 x 52 | 230 - 1 - 50
G 08 M |  | 7.993 | 2.047 | 3.9047 | 8 x 52 | 230 - 1 - 50 | 66 *
G 10 M |  | 9.664 | 2.414 | 4.0033 | 10 x 52 | 230 - 1 - 50
G 12 M |  | 12.46 | 3.11 | 4.0064 | 12 x 52 | 230 - 1 - 50
G 07 T |  | 6.84 | 1.77 | 3.8644 | 7 x 52 | 400 - 3 - 50
G 08 T |  | 7.956 | 2.077 | 3.8305 | 8 x 52 | 400 - 3 - 50
G 10 T |  | 10.11 | 2.525 | 4.004 | 10 x 52 | 400 - 3 - 50
G 12 T |  | 12.46 | 3.11 | 4.0064 | 12 x 52 | 400 - 3 - 50
| R 407 C | 30 / 35°C ; -5°C ** |  |  |  |  | Lw
Référence |  | Ph | Pe (h) | COP | Longueur des boucles de | Alimentation | dBA
du matériel |  | kW | kW |  | captage (m)
G 04 M7 |  | 3.69 | 1.14 | 3.24 | 4 x 52 | 230 - 1 - 50
G 05 M7 |  | 4.51 | 1.43 | 3.16 | 5 x 52 | 230 - 1 - 50
G 06 M7 |  | 5.82 | 1.82 | 3.2 | 6 x 52 | 230 - 1 - 50 | 63 *
G 07 M7 |  | 6.94 | 2.16 | 3.22 | 7 x 52 | 230 - 1 - 50
G 08 M7 |  | 8.15 | 2.54 | 3.21 | 8 x 52 | 230 - 1 - 50
G 10 M7 |  | 9.99 | 3.05 | 3.28 | 10 x 52 | 230 - 1 - 50
G 12 M7 |  | 12.78 | 3.64 | 3.51 | 12 x 52 | 230 - 1 - 50
G 05 T7 |  | 4.37 | 1.37 | 3.19 | 5 x 52 | 400 - 3 - 50
G 06 T7 |  | 5.67 | 1.76 | 3.22 | 6 x 52 | 400 - 3 - 50
G 07 T7 |  | 6.69 | 2.06 | 3.24 | 7 x 52 | 400 - 3 - 50
G 08 T7 |  | 7.91 | 2.42 | 3.26 | 8 x 52 | 400 - 3 - 50
G 10 T7 |  | 9.94 | 3.03 | 3.29 | 10 x 52 | 400 - 3 - 50
G 12 T7 |  | 11.83 | 3.58 | 3.3 | 12 x 52 | 400 - 3 - 50
G 15 T7 |  | 14.31 | 4.16 | 3.44 | 15 x 52 | 400 - 3 - 50
G 17 T7 |  | 16.01 | 4.63 | 3.46 | 17 x 52 | 400 - 3 - 50
* Essai acoustique aérien non représentatif pour un modèle destiné à être enterré.
** Température saturante à l'aspiration
Introduction

## TECHNIBEL (1)
Société : TECHNIBEL S.A.
Marque : TECHNIBEL
Z.I. Reyrieux - RD28 - 01601 Trévoux Cedex - France
Tel : (33) (0)4 74 00 92 92 ; Fax : (33) (0)4 74 00 42 00
Climatiseurs AIR / AIR - Split - Réversible
Conditions EUROVENT
Référence | R 22 | 35(24) / 27°C |  |  | 7(6) / 20°C |  |  | -7(-8) / 20°C |  |  | Alimentation | Lw dBA
du matériel |  | Pc | Pe (c) | EER | Ph | Pe (h) | COP | Ph | Pe (h) | COP |  | Unité ext. |  | Unité int.
|  | kW | kW |  | kW | kW |  | kW | kW |  |  | autour | en conduit | autour | en conduit
Unité extérieure | Unité intérieure
GR121R5I | MCA121R5I | 3.65 | 1.24 | 2.9435 | 4.8 | 1.52 | 3.1579 | 2.9 | 1.3 | 2.2308 | 230-1-50 | 60 |  | 53
R 407C
GRV99R | MCAV97R | 2.65 | 1.03 | 2.5728 | 3.5 | 1.05 | 3.3333 | 1.87 | 0.85 | 2.2 | 230-1-50 | 57 |  | 51
GRV129R | MCAV127R | 3.3 | 1.3 | 2.5385 | 4.1 | 1.4 | 2.9286 | 2.28 | 1.24 | 1.8387 | 230-1-50 | 60 |  | 52
GRV129R | KPAV128R | 3.3 | 1.3 | 2.5385 | 4.1 | 1.4 | 2.9286 | 2.28 | 1.24 | 1.8387 | 230-1-50 | 60 |  | 55
Température limite basse de fonctionnement sur l'air extérieur en mode chaud = -8°C
| Introduction |  | Page 2/3 |  |  | Page 3/3

## TECHNIBEL (2)
Société : TECHNIBEL S.A.
Marque : TECHNIBEL
Z.I. Reyrieux - RD28 - 01601 Trévoux Cedex - France
Tel : (33) (0)4 74 00 92 92 ; Fax : (33) (0)4 74 00 42 00 ; Telex : 380 512 F
AIR / AIR - Multisplit - Réversible
Conditions EUROVENT
Référence | R 22 | 35(24) / 27°C |  |  | 7(6) / 20°C |  |  | Condition -7(-8) / 20°C |  |  | Alimentation | Lw dBA
du matériel |  | Pc | Pe (c) | EER | Ph | Pe (h) | COP | Ph | Pe (h) | COP |  | Unité ext. |  | Unité int.
|  | kW | kW |  | kW | kW |  | kW | kW |  | y | autour | en conduit | autour | en conduit
Unité extérieure | Unité ntérieure | [12 empty] | (par unité)
GR 187 M2 R | MCA 97 RM (x2) | 5.4 | 1.94 | 2.7835 | 6.5 | 1.86 | 3.4946 | 3.8 | 1.71 | 2.2222 | 230-1-50 | 65 | - | 50 | -
AIR / EAU - Monobloc - Réversible
Conditions EUROVENT
Référence | R 22 | 12 / 7°C ; 35°C |  |  | 40 / 45°C ; 7(6)°C |  |  | Condition*/45°C;-7(-8)°C |  |  | Alimentation |  | Lw
du matériel |  | Pc | Pe (c) | EER | Ph | Pe (h) | COP |  | Pe (h) | COP |  |  | dBA
|  | kW | kW |  | kW | kW |  | kW | kW |  |  |  | (mode froid)
PMER 7 |  | 6.52 | 2.47 | 2.6397 | 8 | 2.6 | 3.0769 | 4.73 | 2.13 | 2.2207 | 230 - 1 - 50 |  | 70
PMER 7 |  | 6.52 | 2.47 | 2.6397 | 8 | 2.6 | 3.0769 | 4.73 | 2.13 | 2.2207 | 400 - 3 - 50 |  | 70
PMER 10 |  | 9.4 | 3.56 | 2.6404 | 11.08 | 3.62 | 3.0608 | 6.68 | 2.84 | 2.3521 | 400 - 3 - 50 |  | 70
PMER 13 |  | 11.1 | 4.24 | 2.6179 | 14.9 | 4.41 | 3.3787 | 8.84 | 4.08 | 2.1667 | 400 - 3 - 50 |  | 70
PMER 2017 |  | 16 | 5.4 | 2.963 | 19.3 | 6.25 | 3.088 | 12.9 | 5.92 | 2.1791 | 400 - 3 - 50 |  | 74
PMER 2022 |  | 20.8 | 7.74 | 2.6873 | 25 | 8.3 | 3.012 | 15 | 7.72 | 1.943 | 400 - 3 - 50 |  | 75
PMER 2025 |  | 25 | 9.54 | 2.6205 | 27 | 9.08 | 2.9736 | 16.29 | 9.19 | 1.7726 | 400 - 3 - 50 |  | 73
PMER 2032 |  | 32 | 12.43 | 2.5744 | 35 | 11.7 | 2.9915 | 20.86 | 10.66 | 1.9568 | 400 - 3 - 50 |  | 77
PMER 2036 |  | 35.1 | 14 | 2.5071 | 38.5 | 13 | 2.9615 | 24.24 | 12.67 | 1.9132 | 400 - 3 - 50 |  | 82
PMER 2044 |  | 41.6 | 15.48 | 2.6873 | 50 | 16.6 | 3.012 | 30 | 15.44 | 1.943 | 400 - 3 - 50 |  | 78
PMER 2050 |  | 50 | 19.08 | 2.6205 | 54 | 18.16 | 2.9736 | 32.58 | 18.38 | 1.7726 | 400 - 3 - 50 |  | 76
PMER 2064 |  | 64 | 24.86 | 2.5744 | 70 | 23.4 | 2.9915 | 41.72 | 21.32 | 1.9568 | 400 - 3 - 50 |  | 80
PMER 2072 |  | 70.2 | 28 | 2.5071 | 77 | 26 | 2.9615 | 48.48 | 25.34 | 1.9132 | 400 - 3 - 50 |  | 85
R 407C
PMERV 7 |  | 6.7 | 2.5 | 2.68 | 7.85 | 2.8 | 2.8036 | 4.72 | 2.592 | 1.821 | 230 - 1 - 50
PMERV 7 |  | 6.7 | 2.5 | 2.68 | 7.85 | 2.8 | 2.8036 | 4.72 | 2.592 | 1.821 | 400 - 3 - 50 |  | 70
PMERV 10 |  | 9.5 | 3.58 | 2.6536 | 10.9 | 3.6 | 3.0278 | 6.56 | 3.33 | 1.97 | 230 - 1 - 50 |  | 70
PMERV 10 |  | 9.5 | 3.58 | 2.6536 | 10.9 | 3.6 | 3.0278 | 6.56 | 3.33 | 1.97 | 400 - 3 - 50 |  | 70
PMERV 13 |  | 11 | 4.3 | 2.5581 | 14.1 | 5.1 | 2.7647 | 8.88 | 4.512 | 1.9681 | 400 - 3 - 50 |  | 70
PMERV 2022 |  | 20.3 | 8.75 | 2.32 | 24.5 | 8.9 | 2.7528 | 15.53 | 8.16 | 1.9032 | 400 - 3 - 50 |  | 75
PMERV 2025 |  | 26.3 | 9.6 | 2.7396 | 27 | 9.5 | 2.8421 | 16.81 | 9.56 | 1.7584 | 400 - 3 - 50 |  | 73
PMERV 2032 |  | 31.3 | 13.5 | 2.3185 | 37.5 | 13.5 | 2.7778 | 23.83 | 12.29 | 1.939 | 400 - 3 - 50 |  | 77
PMERV 2036 |  | 33.52 | 14.4 | 2.3278 | 38 | 12.5 | 3.04 | 24.15 | 11.38 | 2.1221 | 400 - 3 - 50 |  | 82
PMERV 2044 |  | 40.6 | 17.5 | 2.32 | 49 | 17.8 | 2.7528 | 31.06 | 16.32 | 1.9032 | 400 - 3 - 50 |  | 78
PMERV 2050 |  | 52.6 | 19.2 | 2.7396 | 54 | 19 | 2.8421 | 33.63 | 19.12 | 1.7589 | 400 - 3 - 50 |  | 76
PMERV 2064 |  | 62.6 | 27 | 2.3185 | 75 | 27 | 2.7778 | 47.67 | 24.576 | 1.9397 | 400 - 3 - 50 |  | 80
PMERV 2072 |  | 67.04 | 28.8 | 2.3278 | 76 | 25 | 3.04 | 48.3 | 22.76 | 2.1221 | 400 - 3 - 50 |  | 85
R 22
PMHR 2017 |  | 16 | 6.15 | 2.6016 | 19.3 | 7 | 2.7571 | 12.9 | 6.67 | 1.934 | 400 - 3 - 50 | 74
PMHR 2022 |  | 20.8 | 8.5 | 2.4471 | 25 | 9.05 | 2.7624 | 15 | 8.47 | 1.771 | 400 - 3 - 50 | 75
PMHR 2025 |  | 25 | 10.3 | 2.4272 | 27 | 9.83 | 2.7467 | 16.29 | 9.94 | 1.6388 | 400 - 3 - 50 | 73
PMHR 2032 |  | 32 | 13.15 | 2.4335 | 35 | 12 | 2.9167 | 20.86 | 11.41 | 1.8282 | 400 - 3 - 50 | 77
PMHR 2036 |  | 35.1 | 14.75 | 2.3797 | 38.5 | 12.45 | 3.0924 | 24.24 | 13.42 | 1.8063 | 400 - 3 - 50 | 82
PMHR 2044 |  | 41.6 | 16.6 | 2.506 | 50 | 18.1 | 2.7624 | 30 | 16.54 | 1.8138 | 400 - 3 - 50 | 78
PMHR 2050 |  | 50 | 20.2 | 2.4752 | 54 | 19.3 | 2.7979 | 32.6 | 19.48 | 1.6735 | 400 - 3 - 50 | 76
PMHR 2064 |  | 64 | 26 | 2.4615 | 70 | 24 | 2.9167 | 41.7 | 22.42 | 1.8599 | 400 - 3 - 50 | 80
PMHR 2072 |  | 70.2 | 29.1 | 2.4124 | 77 | 27.1 | 2.8413 | 48.5 | 26.44 | 1.8343 | 400 - 3 - 50 | 85
| Introduction |  | Page 3/3 |  | Page 1/3

## TECHNIBEL (3)
Société : TECHNIBEL S.A.
Marque : TECHNIBEL
Z.I. Reyrieux - RD28 - 01601 Trévoux Cedex - France
Tel : (33) (0)4 74 00 92 92 ; Fax : (33) (0)4 74 00 42 00
AIR / EAU - Monobloc - Réversible
Conditions EUROVENT
Référence |  | 12 / 7°C ; 35°C |  |  | 40 / 45°C ; 7(6)°C |  |  | Condition*/45°C;-7(-8)°C |  |  | Alimentation | Lw
du matériel |  | Pc | Pe (c) | EER | Ph | Pe (h) | COP | Ph | Pe (h) | COP |  | dBA
|  | kW | kW |  | kW | kW |  | kW | kW |  |  | (mode froid)
R 407 C
PMHRV 2022 |  | 20.3 | 9.5 | 2.1368 | 24.5 | 9.65 | 2.5389 | 15.53 | 8.91 | 1.743 |  | 75
PMHRV 2025 |  | 26.3 | 10.35 | 2.5411 | 27 | 10.25 | 2.6341 | 16.81 | 10.31 | 1.6305 | 400 - 3 - 50 | 73
PMHRV 2032 |  | 31.3 | 14.25 | 2.1965 | 34.5 | 13.75 | 2.5091 | 23.83 | 13.04 | 1.8275 | 400 - 3 - 50 | 77
PMHRV 2036 |  | 33.52 | 15.15 | 2.2125 | 38 | 13.25 | 2.8679 | 23.66 | 12.13 | 1.9505 | 400 - 3 - 50 | 82
PMHRV 2044 |  | 40.6 | 18.6 | 2.1828 | 49 | 11.3 | 4.3363 | 31.06 | 17.42 | 1.783 | 400 - 3 - 50 | 78
PMHRV 2050 |  | 52.6 | 20.3 | 2.5911 | 54 | 20.1 | 2.6866 | 33.63 | 20.22 | 1.6632 | 400 - 3 - 50 | 76
PMHRV 2064 |  | 62.6 | 28.1 | 2.2278 | 75 | 28.1 | 2.669 | 47.67 | 25.68 | 1.8563 | 400 - 3 - 50 | 80
PMHRV 2072 |  | 67.04 | 29.9 | 2.2421 | 76 | 26.1 | 2.9119 |  | 23.86 | - | 400 - 3 - 50 | 85
* température fonction du débit pris identique à celui de l'essai en mode chaud à +7°C
Conditions EUROVENT
Référence | R 22 | 23 / 18°C ; 35°C |  |  | 30 / 35°C ; 7(6)°C |  |  | Condition * / 35°C ; -7(-8)°C |  |  | Alimentation | Lw
du matériel |  | Pc | Pe (c) | EER | Ph | Pe (h) | COP | Ph | Pe (h) | COP |  | dBA
|  | kW | kW |  | kW | kW |  | kW | kW |  |  | (mode froid)
PMER 5 |  | 5.2 | 1.62 | 3.2099 | 5.04 | 1.41 | 3.5745 | 2.92 | 1.36 | 2.1471 | 230-1-50 | 66
PMER 7 |  | 8.7 | 2.65 | 3.283 | 8.14 | 2.12 | 3.8396 | 4.94 | 2.02 | 2.4455 | 230-1-50 | 70
PMER 7 |  | 8.7 | 2.65 | 3.283 | 8.14 | 2.12 | 3.8396 | 4.94 | 2.02 | 2.4455 | 400 - 3 - 50 | 70
PMER 10 |  | 12.6 | 3.8 | 3.3158 | 11.2 | 3 | 3.7333 | 6.76 | 2.64 | 2.5606 | 230-1-50 | 70
PMER 10 |  | 12.6 | 3.8 | 3.3158 | 11.2 | 3 | 3.7333 | 6.76 | 2.64 | 2.5606 | 400-3-N-50 | 70
PMER 13 |  | 15.8 | 4.65 | 3.3978 | 15.5 | 3.8 | 4.0789 | 9.1 | 3.5 | 2.6 | 400-3-N-50 | 70
Conditions EUROVENT
Référence | R 407C | 23/18°C;35°C |  |  | 30/35°C;7(6)°C |  |  | Condition*/35°C;-7(-8)°C |  |  | Alimentation | Lw
du matériel |  | Pc | Pe (c) | EER | Ph | Pe (h) | COP | Ph | Pe (h) | COP |  | dBA
|  | kW | kW |  | kW | kW |  | kW | kW |  |  | (mode froid)
PMERV 7 |  | 9.3 | 2.7 | 3.4444 | 7.9 | 2.3 | 3.4348 | 4.73 | 2.09 | 2.2632 | 230-1-50 | 70
PMERV 7 |  | 9.3 | 2.7 | 3.4444 | 7.9 | 2.3 | 3.4348 | 4.73 | 2.09 | 2.2632 | 400-3-N-50 | 70
PMERV 10 |  | 13 | 3.9 | 3.3333 | 11 | 3.1 | 3.5484 | 6.76 | 2.85 | 2.3719 | 230 - 1 - 50 | 70
PMERV 10 |  | 13 | 3.9 | 3.3333 | 11 | 3.1 | 3.5484 | 6.76 | 2.85 | 2.3719 | 400-3-N-50 | 70
PMERV 13 |  | 14.7 | 4.4 | 3.3409 | 14.5 | 3.7 | 3.9189 | 8.91 | 3.4 | 2.6206 | 400-3-N-50 | 70
* température fonction du débit pris identique à celui de l'essai en mode chaud à +7°C
EAU / EAU - Monobloc - Réversible
Conditions EUROVENT
Référence |  | 12 / 7°C ; 30 / 35°C |  |  | 40 / 45°C ; 10 / Condition * | [5 empty] | Alimentation
du matériel |  | Pc | Pe (c) | EER | Ph | Pe (h) | COP
| R 22 | kW | kW |  | kW | kW
R 28 R |  | 28 | 8 | 3.5 | 31 | 9.4 | 3.2979 |  |  |  | 400-3-50
R 37 R |  | 37 | 11.2 | 3.3036 | 42 | 12.7 | 3.3071 |  |  |  | 400-3-50
R 56 R |  | 56 | 16 | 3.5 | 62 | 18.8 | 3.2979 |  |  |  | 400-3-50
R 74 R |  | 74 | 22.4 | 3.3036 | 84 | 25.4 | 3.3071 |  |  |  | 400-3-50
| Introduction |  | Page 2/3 |  | Page 1/3

## THERECO
Société : THERECO
Marque : THERECO
RD 786 - Pleudaniel - 22740 LEZARDRIEUX
Tel : 02 96 20 17 33 ; Fax : 02 96 20 19 99 ; E-mail: thereco@wanadoo.fr
Groupes de production d'eau glacée / Refroidissement par air / Monobloc / Réversible
LCP / A / P / R
* température fonction du débit pris identique à celui de l'essai en mode chaud à +7°C
Conditions EUROVENT
Référence | R 407C | 12 / 7°C ; 35°C |  |  | 40 / 45°C ; 7(6)°C |  |  | Condition * / 45°C ; -7(-8)°C |  |  | Alimentation | Lw
du matériel |  | Pc | Pe (c) | EER | Ph | Pe (h) | COP | Ph | Pe (h) | COP |  | dBA
|  | kW | kW |  | kW | kW |  | kW | kW |  |  | (mode froid)
PTET 16.1-7 |  | 28.01 | 12.37 | 2.3 | 32.57 | 11.91 | 2.7 | 19.1 | 11.52 | 1.7 | 400-3-50 | 79
PTET 64.2-5 |  | 166.8 | 58.1 | 2.87 | 144.4 | 51.9 | 2.78 | 84.7 | 48.7 | 1.74 | 400-3-50 | 79
PTET 88,4-5 |  | 231.7 | 81.3 | 2.85 | 200.6 | 72.4 | 2.77 | 117.6 | 68 | 1.73 | 400-3-50 | 79
Température limite basse de fonctionnement sur l'air extérieur en mode chaud = - 10 °C
Introduction

## TECO
Société : TECO Electric & Machinery Co., Ltd
Marque : TECO
1568-1, Sec. 1 - Chuang Shan Rd. - Kuang-in Hsiang - Tao-Yuan Hsien - 328 Taiwan R.O.C.
Tél : (886) 34734901 ; Fax : (886) 34734000
Climatiseurs jusqu'à 12 kW / Refroidissement par air / Split / Réversible
AC 1 / A / S / R
Conditions EUROVENT
Référence | R 22 | 35(24) / 27°C |  |  | 7(6) / 20°C |  |  | Condition -7(-8) / 20°C |  |  | Alimentation | Lw dBA
du matériel |  | Pc | Pe (c) | EER | Ph | Pe (h) | COP | Ph | Pe (h) | COP |  | Unité ext. |  | Unité int.
|  | kW | kW |  | kW | kW |  | kW | kW |  |  | autour | en conduit | autour | en conduit
Unité extérieure | Unité Intérieure
LT0722Y | LS0722YU | 1.99 | 0.74 | 2.6892 | 2.05 | 0.69 | 2.971 | 1.13 | 0.58 | 1.9483 | 230-1-50 | 61 |  | 51
LT0923Y | LS0923YU | 2.43 | 0.88 | 2.7614 | 2.7 | 0.87 | 3.1034 | 1.47 | 0.68 | 2.1618 | 230-1-50 | 62 |  | 55
LT1220Y | LS1222YU | 3.37 | 1.15 | 2.9304 | 3.6 | 1.16 | 3.1034 | 1.98 | 0.98 | 2.0204 | 230-1-50 | 66 |  | 58
LT1821Y | LS1822YU | 4.69 | 1.91 | 2.4555 | 5.86 | 1.94 | 3.0206 | 3.22 | 1.65 | 1.9515 | 230-1-50 | 69 |  | 61
LT1821Y | LE18K1YAH | 4.69 | 1.99 | 2.3568 | 5.86 | 2.01 | 2.9154 | 3.22 | 1.75 | 1.84 | 230-1-50 | 71 |  |  | 50
LU38K1MAH | LE38K1YAH | 11.2 | 3.8 | 2.9474 | 11.8 | 4 | 2.95 | 7 | 3.6 | 1.9444 | 400-3-50 | 73 |  |  | 60
Introduction

## TOSHIBA (1)
Société : TOSHIBA CARRIER UK LIMITED
Marque : TOSHIBA
Porsham Close - Belliver Industrial Estate - Plymouth - Devon PL6 7DB - England
Tel : (44) 1752753200 ; Fax : (44) 1752753222
Climatiseurs AIR / AIR - Split - Réversible
Conditions EUROVENT
Référence | R 22 | 35(24) / 27°C |  |  | 7(6) / 20°C |  |  | -7(-8) / 20°C |  |  | Alimentation | Lw dBA
du matériel |  | Pc | Pe (c) | EER | Ph | Pe (h) | COP | Ph | Pe (h) | COP |  | Unité ext. |  | Unité int.
|  | kW | kW |  | kW | kW |  | kW | kW |  |  | autour | en conduit | autour | en conduit
Unité extérieure | Unité intérieure
RAS-07UAH-E | RAS-07UKH-E | 2.03 | 0.73 | 2.7808 | 2.23 | 0.63 | 3.5397 | 1.35 | 0.48 | 2.8125 | 230-1-50 | 59 |  | 51
RAS-07UAH-E | RAS-07UKHP-E | 2.03 | 0.73 | 2.7808 | 2.23 | 0.63 | 3.5397 | 1.35 | 0.48 | 2.8125 | 230-1-50 | 59 |  | 51
RAS-10UAH-E | RAS-10UKH-E | 2.73 | 1.03 | 2.6505 | 3.14 | 0.9 | 3.4889 | 1.91 | 0.69 | 2.7681 | 230-1-50 | 62 |  | 52
RAS-10UAH-E | RAS-10UKHP-E | 2.73 | 1.03 | 2.6505 | 3.14 | 0.9 | 3.4889 | 1.91 | 0.69 | 2.7681 | 230-1-50 | 62 |  | 52
RAS-10UAH-E2 | RAS-10UKH-E2 | 2.73 | 1.03 | 2.6505 | 3.14 | 0.9 | 3.4889 | 1.91 | 0.69 | 2.7681 | 230-1-50 | 62 |  | 52
RAS-10UAH-E2 | RAS-10UKHP-E2 | 2.73 | 1.03 | 2.6505 | 3.14 | 0.9 | 3.4889 | 1.91 | 0.69 | 2.7681 | 230-1-50 | 62 |  | 52
RAS-13UAH-E | RAS-13UKH-E | 3.58 | 1.3 | 2.7538 | 4.28 | 1.3 | 3.2923 | 2.6 | 1 | 2.6 | 230-1-50 | 64 |  | 54
RAS-13UAH-E | RAS-13UKHP-E | 3.58 | 1.3 | 2.7538 | 4.28 | 1.3 | 3.2923 | 2.6 | 1 | 2.6 | 230-1-50 | 64 |  | 54
RAS-13UAH-E2 | RAS-13UKH-E2 | 3.58 | 1.3 | 2.7538 | 4.43 | 1.3 | 3.4077 | 2.69 | 1 | 2.69 | 230-1-50 | 64 |  | 54
RAS-13UAH-E2 | RAS-13UKHP-E2 | 3.58 | 1.3 | 2.7538 | 4.43 | 1.3 | 3.4077 | 2.69 | 1 | 2.69 | 230-1-50 | 64 |  | 54
RAS-18UAH-E | RAS-18UFHP-E | 5 | 2.07 | 2.4155 | 5.75 | 1.92 | 2.9948 | 3.49 | 1.47 | 2.3741 | 230-1-50 | 67 |  | 56
RAS-18UAH-E | RAS-18UKHP-E | 5.05 | 2.04 | 2.4755 | 5.9 | 1.95 | 3.0256 | 3.58 | 1.49 | 2.4027 | 230-1-50 | 67 |  | 55
RAS-18UAH-E2 | RAS-18UFHP-E | 5 | 2.07 | 2.4155 | 5.75 | 1.92 | 2.9948 | 3.49 | 1.47 | 2.3741 | 230-1-50 | 67 |  | 56
RAS-18UAH-E2 | RAS-18UKHP-E2 | 5.05 | 1.98 | 2.5505 | 5.85 | 1.88 | 3.1117 | 3.58 | 1.49 | 2.4027 | 230-1-50 | 67 |  | 55
RAS-24UAH-E | RAS-24UKHP-E | 6.3 | 2.51 | 2.51 | 6.9 | 2.53 | 2.7273 | 4.18 | 1.88 | 2.2234 | 230-1-50 | 71 |  | 58
RAS-24UAH-E1 | RAS-24UKH-E1 | 6.3 | 2.47 | 2.5506 | 6.85 | 2.48 | 2.7621 | 4.18 | 1.88 | 2.2234 | 230-1-50 | 71 |  | 58
RAS-24UAH-E1 | RAS-24UKHP-E1 | 6.3 | 2.47 | 2.5506 | 6.85 | 2.48 | 2.7621 | 4.18 | 1.88 | 2.2234 | 230-1-50 | 71 |  | 58
R 410A
RAS-10JAVP-E | RAS-10JKVP-E | 2.5 | 0.57 | 4.386 | 3.2 | 0.75 | 4.2667 | 3.6 | 1.4 | 2.5714 | 230-1-50 | 58 |  | 55
RAS-10UAH-ES2 | RAS-10UKHP-ES2 | 2.7 | 0.83 | 3.253 | 2.93 | 0.8 | 3.6625 | 1.78 | 0.61 | 2.918 | 230-1-50 | 62 |  | 52
RAS-10UAV-E | RAS-10UKV-E | 2.5 | 0.76 | 3.2895 | 3.2 | 0.84 | 3.8095 | 2.3 | 0.91 | 2.5275 | 230-1-50 | 60 |  | 52
RAS-13JAVP-E | RAS-13JKVP-E | 3.5 | 0.95 | 3.6842 | 4.2 | 1.09 | 3.8532 | 3.9 | 1.54 | 2.5325 | 230-1-50 | 61 |  | 56
RAS-13UAH-ES2 | RAS-13UKHP-ES2 | 3.6 | 1.11 | 3.2432 | 4.23 | 1.16 | 3.6466 | 2.57 | 0.89 | 2.8876 | 230-1-50 | 64 |  | 54
RAS-13UAV-E | RAS-13UKV-E | 3.5 | 1.09 | 3.211 | 4.2 | 1.16 | 3.6207 | 3.5 | 1.38 | 2.5362 | 230-1-50 | 63 |  | 52
RAS-13UAV-E2 | RAS-13UKV-E2 | 3.5 | 1.05 | 3.3333 | 4.2 | 1.13 | 3.7168 | 2.55 | 0.87 | 2.931 | 230-1-50 | 63 |  | 52
RAS-13YAV-E | RAS-13YKV-E | 3.7 | 1.2 | 3.0833 | 4.8 | 1.5 | 3.2 | 3.9 | 1.61 | 2.4224 | 230-1-50 | 63 |  | 54
RAS-18UAH-ES | RAS-18UFHP-ES | 5.05 | 1.99 | 2.5377 | 5.75 | 1.86 | 3.0914 | 3.49 | 1.42 | 2.4577 | 230-1-50 | 66 |  | 56
RAS-18UAH-ES | RAS-18UKHP-ES | 5.05 | 1.9 | 2.6579 | 5.55 | 1.83 | 3.0328 | 3.16 | 1.46 | 2.1644 | 230-1-50 | 66 |  | 55
RAS-18UAH-ES2 | RAS-18UFHP-ES | 5.05 | 1.99 | 2.5377 | 5.73 | 1.86 | 3.0806 | 3.49 | 1.42 | 2.4577 | 230-1-50 | 66 |  | 56
RAS-18UAH-ES2 | RAS-18UKHP-ES2 | 5.03 | 1.88 | 2.6755 | 5.5 | 1.79 | 3.0726 | 3.16 | 1.46 | 2.1644 | 230-1-50 | 66 |  | 55
RAS-24UAH-ES | RAS-24UFHP-ES | 6.25 | 2.54 | 2.4606 | 7.05 | 2.48 | 2.8427 | 4.28 | 1.9 | 2.2526 | 230-1-50 | 71 |  | 59
RAS-24UAH-ES | RAS-24UKHP-ES | 6.3 | 2.51 | 2.51 | 6.9 | 2.53 | 2.7273 | 3.93 | 2.02 | 1.9455 | 230-1-50 | 71 |  | 58
RAS-24UAH-ES1 | RAS-24UFHP-ES | 6.25 | 2.54 | 2.4606 | 7.05 | 2.48 | 2.8427 | 4.28 | 1.9 | 2.2526 | 230-1-50 | 71 |  | 59
RAS-24UAH-ES1 | RAS-24UKHP-ES1 | 6.3 | 2.47 | 2.5506 | 6.85 | 2.48 | 2.7621 | 3.93 | 2.02 | 1.9455 | 230-1-50 | 71 |  | 58
RAV-SM560AT-E | RAV-SM560BT-E | 5 | 1.92 | 2.6042 | 5.6 | 1.71 | 3.2749 | 2.6 | 1.5 | 1.7333 | 230-1-50 | 63 |  |  | 57
RAV-SM560AT-E | RAV-SM560KRT-E | 5.1 | 1.74 | 2.931 | 5.6 | 1.7 | 3.2941 | 2.7 | 1.65 | 1.6364 | 230-1-50 | 63 |  | 57
RAV-SM560AT-E | RAV-SM560UT-E | 5.3 | 1.76 | 3.0114 | 5.6 | 1.44 | 3.8889 | 2.7 | 1.43 | 1.8881 | 230-1-50 | 63 |  | 47
RAV-SM560AT-E | RAV-SM560XT-E | 5 | 1.87 | 2.6738 | 5.6 | 1.7 | 3.2941 | 2.7 | 1.65 | 1.6364 | 230-1-50 | 63 |  | 58
RAV-SM800AT-E | RAV-SM800BT-E | 7.1 | 2.6 | 2.7308 | 8 | 2.49 | 3.2129 | 3.9 | 2.16 | 1.8056 | 230-1-50 | 66 |  |  | 58
RAV-SM800AT-E | RAV-SM800KRT-E | 6.7 | 2.72 | 2.4632 | 8 | 2.67 | 2.9963 | 3.6 | 1.73 | 2.0809 | 230-1-50 | 66 |  | 60
RAV-SM800AT-E | RAV-SM800UT-E | 7.1 | 2.34 | 3.0342 | 8 | 2.32 | 3.4483 | 4.4 | 2.06 | 2.1359 | 230-1-50 | 66 |  | 49
RAV-SM800AT-E | RAV-SM800XT-E | 6.7 | 2.72 | 2.4632 | 8 | 2.67 | 2.9963 | 3.6 | 1.73 | 2.0809 | 230-1-50 | 66 |  | 61
| Introduction |  | Page 2/2

## TOSHIBA (2)
Société : TOSHIBA CARRIER UK LIMITED
Marque : TOSHIBA
Porsham Close - Belliver Industrial Estate - Plymouth - Devon PL6 7DB - England
Tel : (44) 1752753200 ; Fax : (44) 1752753222
Climatiseurs AIR / AIR - Multisplit - Réversible
Conditions EUROVENT
Référence | R 410A | 35(24) / 27°C |  |  | 7(6) / 20°C |  |  | -7(-8) / 20°C |  |  | Alimentation | Lw dBA
du matériel |  | Pc | Pe (c) | EER | Ph | Pe (h) | COP | Ph | Pe (h) | COP |  | Unité ext. |  | Unité int.
|  | kW | kW |  | kW | kW |  | kW | kW |  |  | autour | en conduit | autour | en conduit
Unité extérieure | Unité intérieure | [12 empty] | (par unité)
RAS-3M26YAV-E | RAS-M10YKV-E(x2) | 5.4 | 1.53 | 3.5294 | 7.2 | 2.05 | 3.5122 | 5.8 | 2.61 | 2.2222 | 230-1-50 | 61 |  | 49
RAS-3M26YAV-E | M10YKV+M13YKV | 5.9 | 1.81 | 3.2597 | 7.6 | 2.24 | 3.3929 | 5.9 | 2.61 | 2.2605 | 230-1-50 | 61 |  | 49+52
RAS-3M26YAV-E | M10YKV+M16YKV | 6.3 | 2.04 | 3.0882 | 7.9 | 2.38 | 3.3193 |  | 2.63 | - | 230-1-50 | 61 |  | 49+55
RAS-3M26YAV-E | RAS-M13YKV-E(x2) | 6.3 | 2.04 | 3.0882 | 7.9 | 2.38 | 3.3193 | 5.9 | 2.63 | 2.2433 | 230-1-50 | 61 |  | 52
RAS-3M26YAV-E | M13YKV+M16YKV | 6.8 | 2.32 | 2.931 | 8.3 | 2.56 | 3.2422 | 6 | 2.64 | 2.2727 | 230-1-50 | 61 |  | 52+55
RAS-3M26YAV-E | RAS-M16YKV-E(x2) | 7.2 | 2.55 | 2.8235 | 8.6 | 2.7 | 3.1852 | 6 | 2.65 | 2.2642 | 230-1-50 | 61 |  | 55
RAS-3M26YAV-E | M10YDV+M13YDV | 5.9 | 1.81 | 3.2597 | 7.6 | 2.24 | 3.3929 | 5.9 | 2.61 | 2.2605 | 230-1-50 | 61 |  |  | 44+46
RAS-3M26YAV-E | M10YDV+M16YDV | 6.3 | 2.04 | 3.0882 | 7.9 | 2.38 | 3.3193 | 5.9 | 2.63 | 2.2433 | 230-1-50 | 61 |  |  | 44+46
RAS-3M26YAV-E | RAS-M13YDV-E(x2) | 6.3 | 2.04 | 3.0882 | 7.9 | 2.38 | 3.3193 | 5.9 | 2.63 | 2.2433 | 230-1-50 | 61 |  |  | 45
RAS-3M26YAV-E | M13YDV+M16YDV | 6.8 | 2.32 | 2.931 | 8.3 | 2.56 | 3.2422 | 6 | 2.64 | 2.2727 | 230-1-50 | 61 |  |  | 45+46
RAS-3M26YAV-E | RAS-M16YDV-E(x2) | 7.2 | 2.55 | 2.8235 | 8.6 | 2.7 | 3.1852 | 6 | 2.65 | 2.2642 | 230-1-50 | 61 |  |  | 46
RAS-3M26YAV-E | RAS-M10YDV-E(x2) | 5.4 | 1.53 | 3.5294 | 7.2 | 2.05 | 3.5122 | 5.8 | 2.61 | 2.2222 | 230-1-50 | 61 |  |  | 44
RAS-4M27YAV-E | RAS-M10YKV-E(x2) | 5.4 | 1.53 | 3.5294 | 7.2 | 2.1 | 3.4286 | 5.8 | 2.61 | 2.2222 | 230-1-50 | 61 |  | 49
RAS-4M27YAV-E | M10YKV+M13YKV | 5.9 | 1.81 | 3.2597 | 7.6 | 2.32 | 3.2759 | 5.9 | 2.61 | 2.2605 | 230-1-50 | 61 |  | 49+52
RAS-4M27YAV-E | M10YKV+M16YKV | 6.3 | 2.04 | 3.0882 | 7.9 | 2.48 | 3.1855 | 5.9 | 2.63 | 2.2433 | 230-1-50 | 61 |  | 49+55
RAS-4M27YAV-E | RAS-M13YKV-E(x2) | 6.3 | 2.04 | 3.0882 | 7.9 | 2.48 | 3.1855 | 5.9 | 2.63 | 2.2433 | 230-1-50 | 61 |  | 52
RAS-4M27YAV-E | M13YKV+M16YKV | 6.8 | 2.32 | 2.931 | 8.3 | 2.7 | 3.0741 | 6 | 2.64 | 2.2727 | 230-1-50 | 61 |  | 52+55
RAS-4M27YAV-E | RAS-M16YKV-E(x2) | 7.2 | 2.55 | 2.8235 | 8.6 | 2.86 | 3.007 | 6 | 2.65 | 2.2642 | 230-1-50 | 61 |  | 55
RAS-4M27YAV-E | RAS-M10YDV-E(x2) | 5.4 | 1.53 | 3.5294 | 7.2 | 2.1 | 3.4286 | 5.8 | 2.61 | 2.2222 | 230-1-50 | 61 |  |  | 44
RAS-4M27YAV-E | M10YDV+M13YDV | 5.9 | 1.81 | 3.2597 | 7.6 | 2.32 | 3.2759 | 5.9 | 2.61 | 2.2605 | 230-1-50 | 61 |  |  | 44+45
RAS-4M27YAV-E | M10YDV+M16YDV | 6.3 | 2.04 | 3.0882 | 7.9 | 2.48 | 3.1855 | 5.9 | 2.63 | 2.2433 | 230-1-50 | 61 |  |  | 44+46
RAS-4M27YAV-E | RAS-M13YDV-E(x2) | 6.3 | 2.04 | 3.0882 | 7.9 | 2.48 | 3.1855 | 5.9 | 2.63 | 2.2433 | 230-1-50 | 61 |  |  | 45
RAS-4M27YAV-E | M13YDV+M16YDV | 6.8 | 2.32 | 2.931 | 8.3 | 2.7 | 3.0741 | 6 | 2.64 | 2.2727 | 230-1-50 | 61 |  |  | 45+46
RAS-4M27YAV-E | RAS-M16YDV-E(x2) | 7.2 | 2.55 | 2.8235 | 8.1 | 2.86 | 2.8322 | 6 | 2.65 | 2.2642 | 230-1-50 | 61 |  |  | 45
RAS-M18YAV-E | RAS-M10YDV-E(x2) | 5.1 | 1.7 | 3 | 6.4 | 1.77 | 3.6158 | 4.8 | 1.95 | 2.4615 | 230-1-50 | 61 |  |  | 44
RAS-M18YAV-E | M10YDV+M13YDV | 5.2 | 1.72 | 3.0233 | 6.7 | 1.85 | 3.6216 | 5.1 | 2 | 2.55 | 230-1-50 | 61 |  |  | 44+46
RAS-M18YAV-E | RAS-M10YKV-E(x2) | 5.1 | 1.7 | 3 | 6.4 | 1.77 | 3.6158 | 4.8 | 1.95 | 2.4615 | 230-1-50 | 59 |  | 49
RAS-M18YAV-E | M10YKV+13YKV | 5.2 | 1.72 | 3.0233 | 6.7 | 1.85 | 3.6216 | 5.1 | 2 | 2.55 | 230-1-50 | 59 |  | 49+52
Température limite basse de fonctionnement sur l'air extérieur en mode chaud = -10°C
Climatiseurs AIR / AIR - Monobloc - Réversible
Conditions EUROVENT
Référence | R 22 | 35(24) / 27°C |  |  | 7(6) / 20°C |  |  | -7(-8) / 20°C |  |  | Alimentation | Lw dBA
du matériel |  | Pc | Pe (c) | EER | Ph | Pe (h) | COP | Ph | Pe (h) | COP |  | Unité ext. |  | Unité int.
|  | kW | kW |  | kW | kW |  | kW | kW |  |  | autour | en conduit | autour | en conduit
RAC-09EH-E |  | 2.55 | 1.03 | 2.4757 | 2.75 | 0.94 | 2.9255 | 1.67 | 0.72 | 2.3194 | 230-1-50 | 67 |  | 62
RAC-12EH-E |  | 3.35 | 1.35 | 2.4815 | 3.4 | 1.14 | 2.9825 | 2.06 | 0.87 | 2.3678 | 230-1-50 | 70 |  | 64
RAC-18EH-E |  | 4.65 | 1.98 | 2.3485 | 4.85 | 1.7 | 2.8529 | 2.94 | 1.3 | 2.2615 | 230-1-50 | 73 |  | 68
Température limite basse de fonctionnement sur l'air extérieur en mode chaud = -10°C
| Introduction |  | Page 1/2

## TRANE (1)
Société : Société TRANE
Marque : TRANE
1, rue des Amériques - BP 6 - 88191 Golbey Cedex - France
Tel : (33) (0)3 29 31 73 00 ; Fax : (33) (0)3 29 31 12 29 ; Telex : 960 569 F
Climatiseurs jusqu'à 12 kW / Refroidissement par air / Split / Réversible
AC 1 / A / S / R
Conditions EUROVENT
Référence | R 22 | 35(24) / 27°C |  |  | 7(6) / 20°C |  |  | Condition -7(-8) / 20°C |  |  | Alimentation | Lw dBA
du matériel |  | Pc | Pe (c) | EER | Ph | Pe (h) | COP | Ph | Pe (h) | COP |  | Unité ext. |  | Unité int.
|  | kW | kW |  | kW | kW |  | kW | kW |  |  | autour | en conduit | autour | en conduit
Unité extérieure | Unité intérieure
TWK507XB | MWW507KB | 2 | 0.71 | 2.8169 | 2.4 | 0.81 | 2.963 | 1.3 | 0.71 | 1.831 | 230-1-50 | 59 |  | 48
TWK509XB | MWW509KB | 2.5 | 0.94 | 2.6596 | 3.1 | 1.05 | 2.9524 | 1.6 | 0.9 | 1.7778 | 230-1-50 | 60 |  | 48
TWK512XB | MWW512KB | 3.2 | 1.23 | 2.6016 | 3.8 | 1.38 | 2.7536 | 1.9 | 1.15 | 1.6522 | 230-1-50 | 64 |  | 50
TWK512PB | MWX512 | 3.34 | 1.34 | 2.4925 | 3.48 | 1.19 | 2.9244 | 1.77 | 1.02 | 1.7353 | 230-1-50 | 64 |  | 60
TWK512PB | MWD512 | 3.31 | 1.33 | 2.4887 | 3.47 | 1.17 | 2.9658 | 1.77 | 1 | 1.77 | 230-1-50 | 64 |  |  | 55
TWK518RB | MWX518 | 4.98 | 1.84 | 2.7065 | 5.57 | 1.7 | 3.2765 | 2.95 | 1.49 | 1.9799 | 230-1-50 | 68 |  | 62
TWK518RB | MWD518 | 4.98 | 1.93 | 2.5803 | 5.86 | 1.87 | 3.1337 |  | 1.6 | - | 230-1-50 | 68 |  |  | 62
TWK518XB | MWW518KB | 5 | 1.96 | 2.551 | 6 | 2.17 | 2.765 | 3 | 1.8 | 1.6667 | 230-1-50 | 66 |  | 54
TWK524XB | MWW524KB | 6 | 2.61 | 2.2989 | 7 | 2.58 | 2.7132 | 3.5 | 2.18 | 1.6055 | 230-1-50 | 68 |  | 56
TWK524RB | MWX524 | 6.45 | 2.68 | 2.4067 | 7.15 | 2.22 | 3.2207 | 3.65 | 1.95 | 1.8718 | 230-1-50 | 68 |  | 63
TWK524RB | MWD524 | 6.5 | 2.7 | 2.4074 | 7.49 | 2.44 | 3.0697 | 3.81 | 2.1 | 1.8143 | 230-1-50 | 68 |  |  | 59
TWK524RBL | MWD524 | 6.5 | 2.71 | 2.3985 | 7.49 | 2.45 | 3.0571 | 3.79 | 2.02 | 1.8762 | 230-1-50 | 66 |  |  | 59
TWK530ND | MWX536 | 7.53 | 3.43 | 2.1953 | 9.26 | 2.88 | 3.2153 | 5 | 2.39 | 2.0921 | 400-3-50 | 73 |  | 67
TWK530NB | MWX536 | 7.53 | 3.53 | 2.1331 | 9.38 | 2.94 | 3.1905 | 5 | 2.5 | 2 | 230-1-50 | 73 |  | 67
TWK530ND | MWD530 | 8.23 | 3.32 | 2.4789 | 9.32 | 3.03 | 3.0759 | 5.01 | 2.36 | 2.1229 | 400-3-50 | 73 |  |  | 63
TWK530NB | MWD530 | 8.26 | 3.42 | 2.4152 | 9.31 | 3.14 | 2.965 | 5.01 | 2.45 | 2.0449 | 230-1-50 | 73 |  |  | 63
TWK530NBL | MWD530 | 8.26 | 3.41 | 2.4223 | 9.31 | 3.13 | 2.9744 | 5.01 | 2.44 | 2.0533 | 230-1-50 | 64 |  |  | 63
TWK536NB | MWD536 | 10.1 | 4.17 | 2.4221 | 10.9 | 3.79 | 2.876 | 6.41 | 3.74 | 1.7139 | 230-1-50 | 74 |  |  | 63
TWK536ND | MWD536 | 10.1 | 4.05 | 2.4938 | 11.1 | 3.73 | 2.9759 | 5.98 | 2.91 | 2.055 | 400-3-50 | 74 |  |  | 63
TWK536NBL | MWD536 | 10.1 | 4.16 | 2.4279 | 10.9 | 3.78 | 2.8836 | 5.87 | 2.95 | 1.9898 | 230-1-50 | 64 |  |  | 63
TWK536ND | MWX536 | 10.2 | 4.19 | 2.4344 | 10.7 | 3.44 | 3.1105 | 5.85 | 2.98 | 1.9631 | 400-3-50 | 74 |  | 67
TWK536NB | MWX536 | 10.2 | 4.27 | 2.3888 | 10.7 | 3.57 | 2.9972 | 5.85 | 3.1 | 1.8871 | 230-1-50 | 74 |  | 67
R 407C
TWK518BB | MWC518CB | 5 | 1.92 | 2.6042 | 5.4 | 1.92 | 2.8125 | 2.9 | 1.7 | 1.7059 | 230-1-50 | 68 |  | 56
TWK524BB | MWC524CB | 7 | 2.65 | 2.6415 | 7.5 | 2.52 | 2.9762 | 3.8 | 2.1 | 1.8095 | 230-1-50 | 70 |  | 57
TWK542BD | MWC542CB | 12 | 4.65 | 2.5806 | 12.5 | 4.3 | 2.907 | 6.9 | 3.69 | 1.8699 | 400-3-50 | 73 |  | 63
Climatiseurs de 12 à 20 kW / Refroidissement par air / Split / Réversible
AC 2 / A / S / R
Conditions EUROVENT
Référence | R 22 | 35(24) / 27°C |  |  | 7(6) / 20°C |  |  | Condition -7(-8) / 20°C |  |  | Alimentation | Lw dBA
du matériel |  | Pc | Pe (c) | EER | Ph | Pe (h) | COP | Ph | Pe (h) | COP |  | Unité ext. |  | Unité int.
|  | kW | kW |  | kW | kW |  | kW | kW |  |  | autour | en conduit | autour | en conduit
Unité extérieure | Intérieure
TWK048ND | MWD048 | 13.5 | 5.37 | 2.514 | 15.1 | 4.77 | 3.1656 | 8 | 4.2 | 1.9048 | 400-3-50 | 72 |  |  | 75
TWK060ND | MWD060 | 15.3 | 6.26 | 2.4441 | 17.8 | 5.7 | 3.1228 | 9.7 | 5 | 1.94 | 400-3-50 | 72 |  |  | 75
Climatiseurs jusqu'à 12 kW / Refroidissement par air / Multisplit / Réversible
AC 1 / A / M / R
Conditions EUROVENT
Référence | R 22 | 35(24) / 27°C |  |  | 7(6) / 20°C |  |  | Condition -7(-8) / 20°C |  |  | Alimentation | Lw dBA
du matériel |  | Pc | Pe (c) | EER | Ph | Pe (h) | COP | Ph | Pe (h) | COP |  | Unité ext. |  | Unité int.
|  | kW | kW |  | kW | kW |  | kW | kW |  |  | autour | en conduit | autour | en conduit
Unité extérieure | Unités intérieures | [12 empty] | (par unité)
TWD514BB | MWW507LB(x2) | 4 | 1.42 | 2.8169 | 4.8 | 1.62 | 2.963 | 2.55 | 1.35 | 1.8889 | 230-1-50 | 62 |  | 48
TWD518BB | MWW509LB(x2) | 5 | 1.88 | 2.6596 | 6.2 | 2.1 | 2.9524 | 3.1 | 1.77 | 1.7514 | 230-1-50 | 64 |  | 48
TWD524BB | MWW512LB(x2) | 6.4 | 2.46 | 2.6016 | 7.6 | 2.76 | 2.7536 | 4.1 | 2.28 | 1.7982 | 230-1-50 | 67 |  | 50
| Introduction |  | Page 2/2

## TRANE (2)
Société : Société TRANE
Marque : TRANE
1, rue des Amériques - BP 6 - 88191 Golbey Cedex - France
Tel : (33) (0)3 29 31 73 00 ; Fax : (33) (0)3 29 31 12 29 ; Telex : 960 569 F
Groupes de production d'eau glacée / Refroidissement par air / Monobloc / Réversible
LCP / A / P / R
* température fonction du débit pris identique à celui de l'essai en mode chaud à +7°C
Application ventilo-convecteur
Référence | R 22 | 12 / 7°C ; 35°C |  |  | 40 / 45°C ; 7(6)°C |  |  | Condition * / 45°C ; -7(-8)°C |  |  | Alimentation | Lw
du matériel |  | Pc | Pe (c) | EER | Ph | Pe (h) | COP | Ph | Pe (h) | COP |  | dBA
|  | kW | kW |  | kW | kW |  | kW | kW |  |  | (mode froid)
CXA075 |  | 18.7 | 6.8 | 2.75 | 21.4 | 7.1 | 3.0141 | 12.6 | 6.86 | 1.8367 | 400-3-50 | 80
VXA075 |  | 18.7 | 6.9 | 2.7101 | 21.4 | 7.1 | 3.0141 | 13.1 | 6.54 | 2.0031 | 400-3-50 | 80
CXA100 |  | 24.7 | 9.3 | 2.6559 | 28 | 9.5 | 2.9474 | 16.7 | 8.65 | 1.9306 | 400-3-50 | 82
VXA100 |  | 24.7 | 9.4 | 2.6277 | 28.6 | 9.7 | 2.9485 | 16.9 | 9.5 | 1.7789 | 400-3-50 | 82
CXA120 |  | 30 | 11.2 | 2.6786 | 35.2 | 12.1 | 2.9091 | 20.7 | 11.4 | 1.8158 | 400-3-50 | 83
VXA120 |  | 30 | 11.2 | 2.6786 | 35.2 | 12.1 | 2.9091 | 20.7 | 11.4 | 1.8158 | 400-3-50 | 83
CXA150 |  | 38.2 | 13.5 | 2.8296 | 42.8 | 14.2 | 3.0141 | 25.2 | 14 | 1.8 | 400-3-50 | 82
R407C
CXAN200_SQ |  | 48.7 | 20.5 | 2.3756 | 52.4 | 20.7 | 2.5314 | 28.3 | 18.5 | 1.5297 | 400-3-50 | 80
CXAN300_SQ |  | 72.5 | 30.6 | 2.3693 | 78.4 | 30.2 | 2.596 | 42.7 | 26.5 | 1.6113 | 400-3-50 | 81
CXAN300 |  | 73 | 30.7 | 2.3779 | 78.8 | 30.7 | 2.5668 | 42.8 | 27.1 | 1.5793 | 400-3-50 | 86
CXAN600 |  | 151 | 63 | 2.3968 | 158 | 61.9 | 2.5525 | 85.6 | 53.8 | 1.5911 | 400-3-50 | 89
CXAN600_SQ |  | 151 | 62.3 | 2.4238 | 157 | 60.8 | 2.5822 | 85.7 | 51 | 1.6804 | 400-3-50 | 84
CXAN700_SQ |  | 165 | 71.3 | 2.3142 | 182 | 71.5 | 2.5455 | 100 | 63.2 | 1.5823 | 400-3-50 | 85
CXAN700 |  | 166 | 71.8 | 2.312 | 186 | 72.8 | 2.5549 | 100 | 64.1 | 1.5601 | 400-3-50 | 89
CXAN900_SQ |  | 217 | 92.1 | 2.3561 | 237 | 91.7 | 2.5845 | 129 | 80.6 | 1.6005 | 400-3-50 | 88
CXAN900 |  | 218 | 92.2 | 2.3644 | 240 | 94.4 | 2.5424 | 130 | 83.3 | 1.5606 | 400-3-50 | 95
| Introduction |  | Page 1/2

## VIB (1)
Société : VIB
Marque : AMZAIR
Route de Brest - 29830 Ploudalmézeau - France
Tel : (33) 02 98 48 14 14 ; Fax : (33) 02 98 48 03 89 ; E-mail : contact@vib.com.fr
Groupes de production d'eau glacée / Refroidissement par air / Split / Réversible
LCP / A / S / R
* température fonction du débit pris identique à celui de l'essai en mode chaud à +7°C
Application plancher chauffant/rafraîchissant
Référence | R 22 | 23 / 18°C ; 35°C |  |  | 30 / 35°C ; 7(6)°C |  |  | Condition * / 35°C ; -7(-8)°C |  |  | Alimentation | Lw | Lw
du matériel |  | Pc | Pe (c) | EER | Ph | Pe (h) | COP | Ph | Pe (h) | COP |  | dBA | dBA
|  | kW | kW |  | kW | kW |  | kW | kW |  |  | Unité ext. | Unité int.
(mode froid)
A11 |  | 4.5 | 1.36 | 3.3088 | 4.51 | 1.25 | 3.608 | 2.96 | 1.12 | 2.6429 | 230-1-50 | 66 | 54
A21 |  | 6.2 | 1.7 | 3.6471 | 6.25 | 1.56 | 4.0064 | 4.1 | 1.52 | 2.6974 | 230-1-50 | 66 | 54
A22 |  | 7.8 | 2.32 | 3.3621 | 7.8 | 1.97 | 3.9594 | 4.6 | 1.7 | 2.7059 | 230-1-50 | 67 | 55
A23 |  | 9.5 | 2.83 | 3.3569 | 8.8 | 2.37 | 3.7131 | 5.1 | 1.91 | 2.6702 | 230-1-50 | 68 | 56
A41 |  | 14 | 4.08 | 3.4314 | 13.2 | 3.36 | 3.9286 | 7.2 | 2.75 | 2.6182 | 400-3-50 | 69 | 58
A42 |  | 15 | 4.2 | 3.5714 | 15 | 3.6 | 4.1667 | 10.4 | 3.3 | 3.1515 | 400-3-50 | 69 | 58
Température limite basse de fonctionnement sur l'air extérieur en mode chaud = 12°C
| Introduction |  | Page 2/2

## VIB (2)
Société : VIB
Marque : AMZAIR
Route de Brest - 29830 Ploudalmézeau - France
Tel : (33) 02 98 48 14 14 ; Fax : (33) 02 98 48 03 89 ; E-mail : contact@vib.com.fr
Groupes de production d'eau glacée / Refroidissement par air / Split / Réversible
LCP / A / S / R
* température fonction du débit pris identique à celui de l'essai en mode chaud à +7°C
Application plancher chauffant/rafraîchissant
Référence | R 407C | 23 / 18°C ; 35°C |  |  | 30 / 35°C ; 7(6)°C |  |  | Condition * / 35°C ; -7(-8)°C |  |  | Alimentation | Lw | Lw
du matériel |  | Pc | Pe (c) | EER | Ph | Pe (h) | COP | Ph | Pe (h) | COP |  | dBA | dBA
|  | kW | kW |  | kW | kW |  | kW | kW |  |  | Unité ext. | Unité int.
(mode froid)
A22SRC |  | 7.25 | 2.33 | 3.1116 | 6.9 | 1.97 | 3.5025 | 3.89 | 1.7 | 2.2882 | 230-1-50 | 67 | 55
A24SRC |  | 10.2 | 3.18 | 3.2075 | 9.29 | 2.49 | 3.7309 | 5.23 | 2.46 | 2.126 | 230-1-50 | 68 | 57
A24SRCT |  | 10.2 | 3.18 | 3.2075 | 9.29 | 2.49 | 3.7309 | 5.23 | 2.46 | 2.126 | 400-3+N-50 | 68 | 57
A42SRC |  | 14 | 4.22 | 3.3175 | 13.3 | 3.6 | 3.6944 | 8.79 | 3.3 | 2.6636 | 230-1-50 | 69 | 58
Température limite basse de fonctionnement sur l'air extérieur en mode chaud = 12°C
Groupes de production d'eau glacée / Refroidissement par air / Monobloc / Réversible
LCP / A / P / R
* température fonction du débit pris identique à celui de l'essai en mode chaud à +7°C
Application plancher chauffant/rafraîchissant
Référence | R 407C | 23 / 18°C ; 35°C |  |  | 30 / 35°C ; 7(6)°C |  |  | Condition * / 35°C ; -7(-8)°C |  |  | Alimentation | Lw
du matériel |  | Pc | Pe (c) | EER | Ph | Pe (h) | COP | Ph | Pe (h) | COP |  | dBA
|  | kW | kW |  | kW | kW |  | kW | kW
A22PCRC |  | 7.25 | 2.41 | 3.0083 | 6.9 | 2.09 | 3.3014 | 3.76 | 1.78 | 2.1124 | 230-1-50 | 67
A22PRC |  | 7.02 | 2.33 | 3.0129 | 6.67 | 1.97 | 3.3858 | 3.75 | 1.38 | 2.7174 | 230-1-50 | 67
A23PRC |  | 8.18 | 2.84 | 2.8803 | 7.79 | 2.05 | 3.8 | 4.39 | 1.91 | 2.2984 | 230-1-50 | 68
A24PRC |  | 10.2 | 3.18 | 3.2075 | 9.29 | 2.49 | 3.7309 | 5.23 | 2.46 | 2.126 | 230-1-50 | 68
A24PRCT |  | 10.2 | 3.18 | 3.2075 | 9.29 | 2.49 | 3.7309 | 5.23 | 2.46 | 2.126 | 400-3+N-50 | 68
A42PRC |  | 14 | 4.22 | 3.3175 | 13.3 | 3.6 | 3.6944 | 8.79 | 3.3 | 2.6636 | 230-1-50 | 69
Température limite basse de fonctionnement sur l'air extérieur en mode chaud = 12°C
Groupes de production d'eau glacée / Refroidissement par air / Monobloc / Réversible
LCP / A / P / R
* température fonction du débit pris identique à celui de l'essai en mode chaud à +7°C
Application ventilo-convecteur
Référence | R 407C | 12 / 7°C ; 35°C |  |  | 40 / 45°C ; 7(6)°C |  |  | Condition * / 45°C ; -7(-8)°C |  |  | Alimentation | Lw
du matériel |  | Pc | Pe (c) | EER | Ph | Pe (h) | COP | Ph | Pe (h) | COP |  | dBA
|  | kW | kW |  | kW | kW |  | kW | kW
A11PRC |  | 3.2267 | 1.44 | 2.2408 | 4.07 | 1.33 | 3.0602 | 3.05 | 1.06 | 2.8774 | 230-1-50 | 66
A42PRC |  | 10.787 | 4.37 | 2.4684 | 13.5 | 4.01 | 3.3666 | 10.7 | 3.14 | 3.4076 | 230-1-50 | 69
Température limite basse de fonctionnement sur l'air extérieur en mode chaud = 12°C
Groupes de production d'eau glacée / Refroidissement par air / Split / Réversible
LCP / A / S / R
* température fonction du débit pris identique à celui de l'essai en mode chaud à +7°C
Application ventilo-convecteur
Référence | R 407C | 12 / 7°C ; 35°C |  |  | 40 / 45°C ; 7(6)°C |  |  | Condition * / 45°C ; -7(-8)°C |  |  | Alimentation | Lw
du matériel |  | Pc | Pe (c) | EER | Ph | Pe (h) | COP | Ph | Pe (h) | COP |  | dBA
|  | kW | kW |  | kW | kW |  | kW | kW
A11SRC |  | 3.2267 | 1.44 | 2.2408 | 4.07 | 1.33 | 3.0602 | 3.05 | 1.06 | 2.8774 | 230-1-50 | 66
A42SRC |  | 10.787 | 4.37 | 2.4684 | 13.5 | 4.01 | 3.3666 | 10.7 | 3.14 | 3.4076 | 230-1-50 | 69
Température limite basse de fonctionnement sur l'air extérieur en mode chaud = 12°C
Groupes de production d'eau glacée / Refroidissement par eau / Monobloc / Réversible
LCP / W / P / R
Application ventilo-convecteur - nappe phréatique
Référence | R 407C | 12 / 7°C ; 30 / 35°C |  |  | 40 / 45°C ; 10 / *°C |  |  | Alimentation |  |  | Lw dB(A)
du matériel |  | Pc | Pe (c) | EER | Ph | Pe (h) | COP
|  | kW | kW |  | kW | kW
E22 |  | 6.36 | 1.78 | 3.573 | 7.6 | 2.17 | 3.5023 | 230-1-50 |  |  | 58
E24 |  | 8.64 | 2.55 | 3.3882 | 10.6 | 3.3 | 3.2121 | 230-1-50 |  |  | 60
E24T |  | 8.64 | 2.55 | 3.3882 | 10.6 | 3.3 | 3.2121 | 400-3+N-50 |  |  | 61
E26 |  | 10.8 | 3.05 | 3.541 | 13 | 3.6 | 3.6111 | 230-1-50 |  |  | 61
E26T |  | 10.8 | 3.05 | 3.541 | 13 | 3.6 | 3.6111 | 400-3+N-50 |  |  | 62
E42 |  | 13.2 | 3.71 | 3.558 | 15.6 | 4.29 | 3.6364 | 400-3+N-50 |  |  | 62
E44 |  | 17.1 | 4.8 | 3.5625 | 20.4 | 5.61 | 3.6364 | 400-3+N-50 |  |  | 63
Application plancher chauffant/rafraîchissant - capteur
Référence | R 407C | 23 / 18°C ; 30 / 35°C |  |  | 30 / 35°C ; -2 / -5°C |  |  | Alimentation |  |  | Lw dB(A)
du matériel |  | Pc | Pe (c) | EER | Ph | Pe (h) | COP
|  | kW | kW |  | kW | kW
E22 |  | 8.76 | 1.77 | 4.9492 | 5.77 | 1.64 | 3.5183 | 230-1-50 |  |  | 58
E24 |  | 11.8 | 2.49 | 4.739 | 8.31 | 2.36 | 3.5212 | 230-1-50 |  |  | 60
E24T |  | 11.8 | 2.49 | 4.739 | 8.31 | 2.36 | 3.5212 | 400-3+N-50 |  |  | 61
E26 |  | 14.9 | 3 | 4.9667 | 10.2 | 2.83 | 3.6042 | 230-1-50 |  |  | 61
E26T |  | 14.9 | 3 | 4.9667 | 10.2 | 2.83 | 3.6042 | 400-3+N-50 |  |  | 62
E42 |  | 18.2 | 3.7 | 4.9189 | 12 | 3.3 | 3.6364 | 400-3+N-50 |  |  | 62
E44 |  | 23.5 | 4.79 | 4.9061 | 16.3 | 4.26 | 3.8263 | 400-3+N-50 |  |  | 63
| Introduction |  | Page 1/2

## VIESSMANN (1)
Société : Viessmann / Satag Thermotechnik AG
Marque : VITOCAL 300 / NATURA
Romanshornerstr. 36 CH 9320 Arbon, Allemagne
Tel : 071/447 16 66 ; Fax : 071/447 16 67
AIR / EAU - Monobloc - non réversible - chauffage seul
Conditions EUROVENT
Référence |  | 30 / 35°C ; 7(6)°C |  |  | * / 35 ; -7 / -8°C |  |  | Alimentation | Lw
du matériel |  | Ph | Pe (h) | COP | Ph | Pe (h) | COP |  | dBA
|  | kW | kW |  | kW | kW |  |  | intérieur - extérieur
R 407 C
AW106M |  | 6.4 | 1.9 | 3.37 | 4.52 | 1.78 | 2.5393 | 230 - 1 - 50 | 57-64
AW106 |  | 6.4 | 1.75 | 3.65 | 4.52 | 1.7 | 2.6588 | 400 - 3 - 50 | 55-63
AW108M |  | 8.6 | 2.55 | 3.37 | 5.96 | 2.35 | 2.5362 | 230 - 1 - 50 | 59-64
AW108 |  | 8.5 | 2.25 | 3.77 | 5.96 | 2.25 | 2.6489 | 400 - 3 - 50 | 56-63
AW110M |  | 10.12 | 2.93 | 3.4 | 7.7 | 3 | 2.5667 | 230 - 1 - 50 | 61/66
AW110 |  | 11 | 2.8 | 3.93 | 7.7 | 2.8 | 2.75 | 400 - 3 - 50 | 57/66
AW113 |  | 14.4 | 3.75 | 3.84 | 9.98 | 3.8 | 2.6263 | 400 - 3 - 50 | 58-65,8
AW116 |  | 17.1 | 4.5 | 3.8 | 12.1 | 4.6 | 2.6304 |  | 58-65,8
AW119 |  | 17.9 | 5.1 | 3.5 | 14.26 | 5.08 | 2.8071 | 400 - 3 - 50 | 62-66
* température en fonction du débit pris identique à celui de l'essai en mode chauffage à +7°C extérieur
Température limite basse de fonctionnement en mode chaud = -15°C
Référence |  | 40 / 45°C ; 7(6)°C |  |  | * / 45 ; -7 / -8°C |  |  | Alimentation | Lw
du matériel |  | Ph | Pe (h) | COP | Ph | Pe (h) | COP |  | dBA
| R 407 C | kW | kW |  | kW | kW |  |  | intérieur - extérieur
AWH110.1 |  | 12.49 | 4.03 | 3.0993 | 7.63 | 3.74 | 2.0401 | 400 - 3 - 50 | 70,7-64,8
Température limite basse de fonctionnement en mode chaud = -15°C
EAU glycolée / EAU - Monobloc - non réversible - chauffage seul
Référence |  | 30 / 35°C ; -2/-5°C | [5 empty] | Alimentation | Lw
du matériel |  | Ph | Pe (h) | COP | longueur des |  |  |  | dBA
|  | kW | kW |  | boucles de captage
R 407C
BW104 |  | 4.8 | 1.17 | 4.1 | 300 |  |  | 230 - 1 - 50 | 48
BW104 |  | 4.8 | 1.1 | 4.36 | 300 |  |  | 400 - 3 - 50 | 47
BW106 |  | 6.4 | 1.55 | 4.13 | 400 |  |  | 230 - 1 - 50 | 49
BW106 |  | 6.4 | 1.4 | 4.57 | 400 |  |  | 400 - 3 - 50 | 48
BW108 |  | 8.4 | 2 | 4.2 | 520 |  |  | 230 - 1 - 50 | 51
BW108 |  | 8.3 | 1.8 | 4.61 | 520 |  |  | 400 - 3 - 50 | 50
BW110 |  | 10.8 | 2.55 | 4.24 | 679 |  |  | 230 - 1 - 50 | 53
BW110 |  | 10.8 | 2.4 | 4.5 | 679 |  |  | 400 - 3 - 50 | 52
BW113 |  | 14 | 3.05 | 4.59 | 882 |  |  | 400 - 3 - 50 | 54
BW116 |  | 16.3 | 3.6 | 4.53 | 1020 |  |  | 400 - 3 - 50 | 55
BW208 |  | 9.6 | 2.2 | 4.35 | 600 |  |  | 400 - 3 - 50 | 49
BW212 |  | 12.8 | 2.8 | 4.56 | 800 |  |  | 400 - 3 - 50 | 50
BW216 |  | 16.6 | 3.6 | 4.6 | 1040 |  |  | 400 - 3 - 50 | 52
BW220 |  | 21.6 | 4.8 | 4.49 | 1365 |  |  | 400 - 3 - 50 | 54
BW226 |  | 28 | 6.1 | 4.57 | 1768 |  |  | 400 - 3 - 50 | 56
BW232 |  | 32.6 | 7.2 | 4.51 | 2040 |  |  | 400 - 3 - 50 | 57
BW240 |  | 39.6 | 9.2 | 4.3043 | 2438 |  |  | 400 - 3 - 50
BW254 |  | 55.6 | 12.9 | 4.3101 | 3432 |  |  | 400 - 3 - 50
BW268 |  | 68.6 | 16 | 4.2875 | 4212 |  |  | 400 - 3 - 50
BW280 |  | 81.2 | 18.9 | 4.2963 | 4998 |  |  | 400 - 3 - 50
BWH110 |  | 11 | 2.6 | 4.2308 | 721 |  |  | 400 - 3 - 50 | 52
| Introduction |  | page 2/2

## VIESSMANN (2)
Société : Viessmann / Satag Thermotechnik AG
Marque : VITOCAL 300 / NATURA
Romanshornerstr. 36 CH 9320 Arbon, Allemagne
Tel : 071/447 16 66 ; Fax : 071/447 16 67
EAU de nappe / EAU - Monobloc - non réversible - chauffage seul
Référence |  | 30 / 35°C ; 10/6°C |  |  | Alimentation | Lw
du matériel |  | Ph | Pe (h) | COP |  | dBA
|  | kW | kW
R 407C
WW104 |  | 6.3 | 1.23 | 5.12 | 230 - 1 - 50 | 48
WW104 |  | 6.3 | 1.15 | 5.48 | 400 - 3 - 50 | 47
WW106 |  | 8.4 | 1.63 | 5.15 | 230 - 1 - 50 | 49
WW106 |  | 8.4 | 1.5 | 5.6 | 400 - 3 - 50 | 48
WW108 |  | 11 | 2.1 | 5.23 | 230 - 1 - 50 | 51
WW108 |  | 10.9 | 1.9 | 5.74 | 400 - 3 - 50 | 50
WW110 |  | 14.2 | 2.7 | 5.26 | 230 - 1 - 50 | 53
WW110 |  | 14.2 | 2.5 | 5.68 | 400 - 3 - 50 | 52
WW113 |  | 18.3 | 3.1 | 5.9 | 400 - 3 - 50 | 54
WW116 |  | 21.5 | 3.7 | 5.81 |  | 55
WW208 |  | 12.6 | 2.3 | 4.46 | 400 - 3 - 50 | 49
WW212 |  | 16.8 | 3 | 5.58 | 400 - 3 - 50 | 50
WW216 |  | 21.6 | 3.8 | 5.72 | 400 - 3 - 50 | 52
WW220 |  | 28.4 | 5 | 5.66 | 400 - 3 - 50 | 54
WW226 |  | 36.6 | 6.2 | 5.87 | 400 - 3 - 50 | 56
WW232 |  | 43 | 7.4 | 5.79 | 400 - 3 - 50 | 57
WW240 |  | 52 | 9.2 | 5.6522 | 400 - 3 - 50 | 61
WW254 |  | 73.2 | 13.2 | 5.5455 | 400 - 3 - 50 | 62
WW268 |  | 90.2 | 16.2 | 5.5679 | 400 - 3 - 50 | 63
WW280 |  | 106.8 | 19 | 5.6211 | 400 - 3 - 50 | 65
| Introduction |  | page 1/2

## VORTICE
Société : VORTICE France
Marque : VORTICE
72, rue Baratte CHOLET 94106 SAINT-MAUR
Tel : (33) 0155125000 ; Fax : (33) 0155125001 ; E-mail : pluvinage@vortice-france.com
Climatiseurs jusqu'à 12 kW / Refroidissement par air / Split / Réversible
AC 1 / A / S / R
Conditions EUROVENT
Référence | R 407C | 35(24) / 27°C |  |  | 7(6) / 20°C |  |  | Condition -7(-8) / 20°C |  |  | Alimentation | Lw dBA
du matériel |  | Pc | Pe (c) | EER | Ph | Pe (h) | COP | Ph | Pe (h) | COP |  | Unité ext. |  | Unité int.
|  | kW | kW |  | kW | kW |  | kW | kW |  |  | autour | en conduit | autour
Unité Intérieure/Extérieure
7HUE / 7HUI |  | 2.23 | 0.85 | 2.6235 | 2.39 | 0.85 | 2.8118 | 1.16 | 0.65 | 1.7846 | 230-1-50 | 58 | - | 41
9HUE / 9HUI |  | 2.67 | 0.95 | 2.8105 | 3.02 | 1.05 | 2.8762 | 1.76 | 0.79 | 2.2278 | 230-1-50 | 62 | - | 50
12HUE / 12HUI |  | 3.4 | 1.37 | 2.4818 | 4.03 | 1.35 | 2.9852 | 1.95 | 0.99 | 1.9697 | 230-1-50 | 62 | - | 49
24HUE / 24HUI |  | 6.36 | 2.6 | 2.4462 | 7.42 | 2.6 | 2.8538 | 3.78 | 1.81 | 2.0884 | 230-1-50 | 64 | - | 57
Température minimum de fonctionnement sur l'air extérieur en mode chaud = - 15 °C
Climatiseurs jusqu'à 12 kW / Refroidissement par air / Multisplit / Réversible
AC 1 / A / M / R
Conditions EUROVENT
Référence | R 407C | 35(24) / 27°C |  |  | 7(6) / 20°C |  |  | Condition -7(-8) / 20°C |  |  | Alimentation | Lw dBA
du matériel |  | Pc | Pe (c) | EER | Ph | Pe (h) | COP | Ph | Pe (h) | COP |  | Unité ext. |  | Unité int.
|  | kW | kW |  | kW | kW |  | kW | kW |  |  | autour | en conduit | autour
(par unité)
7HDUALUE / 7UIA+7UIB |  | 4.24 | 1.6 | 2.65 | 5.3 | 1.62 | 3.2716 | 2.29 | 1.33 | 1.7218 | 230-1-50 | 64 | - | 43
9HDUALUE / 9UIA+9UIB |  | 5.3 | 1.98 | 2.6768 | 6.16 | 2.1 | 2.9333 | 3.05 | 1.5 | 2.0333 | 230-1-50 | 65 | - | 44
Température minimum de fonctionnement sur l'air extérieur en mode chaud = - 15 °C
Introduction

## WARMTEC
Société : CALDIS
Marque : WARMTEC
340 rue de l'Eygala - ZI centr'Alp - 38430 MOIRANS
Tel : (33) (0)4 76 50 08 91 ; Fax : (33) (0)4 76 50 13 28
SOL / EAU - Monobloc - Chauffage seul
Type: SOLO
| R 407C | 30 / 35°C ; -5°C * | [8 empty] | Lw
Référence |  | Ph | Pe (h) | COP |  | Longueur des boucles de |  |  |  | Alimentation | dBA
du matériel |  | kW | kW |  |  | captage (m)
CFO 5 |  | 5.2 | 1.4 | 3.7143 |  | 300 |  |  |  | 230 - 1 - 50 | 53
CFO 7 |  | 6.8 | 1.8 | 3.7778 |  | 420 |  |  |  | 230 - 1 - 50 | 53
CFO 8 |  | 8.6 | 2.32 | 3.7069 |  | 480 |  |  |  | 230 - 1 - 50 | 54
CFO 10 |  | 10.25 | 2.77 | 3.7004 |  | 600 |  |  |  | 230 - 1 - 50 | 54
CFO 14 |  | 13.6 | 3.6 | 3.7778 |  | 2 x 420 |  |  |  | 2x230 - 1 - 50 | 56
CFO 16 |  | 17.2 | 4.64 | 3.7069 |  | 2 x 480 |  |  |  | 2x230 - 1 - 50 | 57
CFO 20 |  | 20.5 | 5.54 | 3.7004 |  | 2 x 600 |  |  |  | 2x230 - 1 - 50 | 57
CFO 10 |  | 10.25 | 2.77 | 3.7004 |  | 600 |  |  |  | 400 - 3 - 50 | 54
CFO 12 |  | 12.4 | 3.34 | 3.7126 |  | 720 |  |  |  | 400 - 3 - 50 | 55
CFO 15 |  | 15.4 | 4.16 | 3.7019 |  | 900 |  |  |  | 400 - 3 - 50 | 58
CFO 17 |  | 17.1 | 4.62 | 3.7013 |  | 1020 |  |  |  | 400 - 3 - 50 | 59
CFO 20 |  | 20.5 | 5.54 | 3.7004 |  | 2 X 600 |  |  |  | 2x400 - 3 - 50 | 56
CFO 24 |  | 24.8 | 6.68 | 3.7126 |  | 2 X 720 |  |  |  | 2x400 - 3 - 50 | 59
CFO 30 |  | 30.8 | 8.32 | 3.7019 |  | 2 X 900 |  |  |  | 2x400 - 3 - 50 | 60
* Température saturante à l'aspiration
Groupes de production d'eau glacée / Refroidissement par eau / Monobloc / Réversible
LCP / W / P / R
Application plancher chauffant/rafraîchissant - capteur
Référence | R 407C | 23 / 18°C ; 30 / 35°C |  |  | 30 / 35°C ; -2 / -5°C
du matériel |  | Pc | Pe (c) | EER | Ph | Pe (h) | COP |  | Alimentation |  | Lw
|  | kW | kW |  | kW | kW |  |  |  |  | dBA
COO5 |  | 7.88 | 1.89 | 4.1693 | 5.45 | 1.67 | 3.2635 | 230-1-50 |  |  | 51
COO6 |  | 9.38 | 2.22 | 4.2252 | 6.47 | 1.96 | 3.301 | 230-1-50 |  |  | 52
COO8 |  | 11 | 2.61 | 4.2146 | 7.61 | 2.3 | 3.3087 | 230-1-50 |  |  | 53
COO10 |  | 13.6 | 3.12 | 4.359 | 9.38 | 2.75 | 3.4109 | 400-3-50 |  |  | 58
COO12 |  | 16.8 | 3.8 | 4.4211 | 11.2 | 3.35 | 3.3433 | 400-3-50 |  |  | 59
COO14 |  | 20.1 | 4.43 | 4.5372 | 13.7 | 3.9 | 3.5128 | 400-3-50 |  |  | 60
COO16 |  | 22.5 | 4.94 | 4.5547 | 15.3 | 4.35 | 3.5172 | 400-3-50 |  |  | 61
COO18 |  | 27.4 | 6.23 | 4.3981 | 18.7 | 5.49 | 3.4062 | 400-3-50 |  |  | 61
introduction

## WATERKOTTE (1)
Société : Waterkotte
Marque : Waterkotte
Gewerkenstrabe 15, D-44628 Herne, Allemagne
Tel : (02323) 9376-0 ; Fax : (02323) 9376-55
EAU glycolée / EAU - Monobloc - non réversible
Référence |  | 30 / 35°C ; -2/-5°C |  |  | longueur | Alimentation | Lw
du matériel |  | Ph | Pe (h) | COP | des |  | dBA
|  | kW | kW |  | boucles
| R 407C |  |  |  | de captage
DS 5006,3 |  | 4.6 | 1.2 | 3.8 | 375 | 230 - 1 - 50 | 49
DS 5006,3 |  | 4.6 | 1.2 | 3.8 | 375 | 400 - 3 - 50 | 49
DS 5008,3 |  | 6 | 1.5 | 4 | 450 | 230 - 1 - 50 | 49
DS 5008,3 |  | 6 | 1.5 | 4 | 450 | 400 - 3 - 50 | 49
DS 5009,3 |  | 4.1 | 1.8 | 3.9 | 525 | 230 - 1 - 50 | 51
DS 5009,3 |  | 4.1 | 1.8 | 3.9 | 525 | 400 - 3 - 50 | 51
DS 5011,3 |  | 8.4 | 2.1 | 4 | 600 | 230 - 1 - 50 | 51
DS 5011,3 |  | 8.4 | 2.1 | 4 | 600 | 400 - 3 - 50 | 51
DS 5014,3 |  | 10.3 | 2.6 | 4 | 750 | 230 - 1 - 50 | 52
DS 5014,3 |  | 10.3 | 2.6 | 4 | 750 |  | 52
DS 5017,3 |  | 12.5 | 3.2 | 3.9 | 900 | 400 - 3 - 50 | 54
DS 5020,3 |  | 15.1 | 3.7 | 4.1 | 1125 | 400 - 3 - 50 | 56
DS 5023,3 |  | 16.9 | 4.1 | 4.1 | 1275 | 400 - 3 - 50 | 56
DS 5025,3 |  | 19.6 | 5 | 3.9 | 1500 | 400 - 3 - 50 | 58
DS 5030,3 |  | 23.5 | 5.9 | 4 | 1800 | 400 - 3 - 50 | 59
DS 5034,3 |  | 27.1 | 6.8 | 3.9 | 1950 | 400 - 3 - 50 | 59
DS 5043,3 |  | 33.6 | 8.4 | 4 | 2550 | 400 - 3 - 50 | 60
DS 5051,3 |  | 39.8 | 9.9 | 4 | 3000 | 400 - 3 - 50 | 62
Taux de glycol : 30%
du matériel |  | Ph | Pe (h) | COP | des |  | dBA
|  | kW | kW |  | boucles
| R 134a |  |  |  | de captage
Ai1 5005.4 |  | 4.8 | 1.2 | 4 | 5*75 | 230 - 1 - 50 | 46
Ai1 5005.4 |  | 4.8 | 1.2 | 4 | 5*75 | 400 - 3 - 50 | 46
Ai1 5006.4 |  | 5.6 | 1.4 | 4 | 6*75 | 230 - 1 - 50 | 46
Ai1 5006.4 |  | 5.6 | 1.4 | 4 | 6*75 | 400 - 3 - 50 | 46
Ai1 5007.4 |  | 6.8 | 1.7 | 4 | 7*75 | 230 - 1 - 50 | 46
Ai1 5007.4 |  | 6.8 | 1.7 | 4 | 7*75 | 400 - 3 - 50 | 46
Ai1 5008.4 |  | 8.4 | 2 | 4.2 | 9*75 | 400 - 3 - 50 | 48
Taux de glycol : 30%
| Introduction |  | page 2/2

## WATERKOTTE (2)
Société : Waterkotte
Marque : Waterkotte
Gewerkenstrabe 15, D-44628 Herne, Allemagne
Tel : (02323) 9376-0 ; Fax : (02323) 9376-55
EAU glycolée / EAU - Monobloc - non réversible
Référence |  | 40 / 45°C ; -2/-5°C |  |  | longueur | Alimentation | Lw
du matériel |  | Ph | Pe (h) | COP | des |  | dBA
|  | kW | kW |  | boucles
| R 134a |  |  |  | de captage
Ai1 5005.4 |  | 4.9 | 1.6 | 3.0625 | 5*75 | 230 - 1 - 50 | 46
Ai1 5005.4 |  | 4.9 | 1.6 | 3.0625 | 5*75 | 400 - 3 - 50 | 46
Ai1 5006.4 |  | 5.5 | 1.8 | 3.0556 | 6*75 | 230 - 1 - 50 | 46
Ai1 5006.4 |  | 5.5 | 1.8 | 3.0556 | 6*75 | 400 - 3 - 50 | 46
Ai1 5007.4 |  | 6.7 | 2.1 | 3.1905 | 7*75 | 230 - 1 - 50 | 46
Ai1 5007.4 |  | 6.7 | 2.1 | 3.1905 | 7*75 | 400 - 3 - 50 | 46
Ai1 5008.4 |  | 8.1 | 2.5 | 3.24 | 9*75 | 400 - 3 - 50 | 48
Taux de glycol : 30%
Référence |  | 30 / 35°C ; 10/6°C |  |  |  | Alimentation | Lw
du matériel |  | Ph | Pe (h) | COP |  |  | dBA
|  | kW | kW
R 134a
Ai1 5005.4 |  | 6.2 | 1.2 | 5.1667 |  | 230 - 1 - 50 | 46
Ai1 5005.4 |  | 6.2 | 1.2 | 5.1667 |  | 400 - 3 - 50 | 46
Ai1 5006.4 |  | 7.2 | 1.4 | 5.1429 |  | 230 - 1 - 50 | 46
Ai1 5006.4 |  | 7.2 | 1.4 | 5.1429 |  | 400 - 3 - 50 | 46
Ai1 5007.4 |  | 8.7 | 1.7 | 5.1176 |  | 230 - 1 - 50 | 46
Ai1 5007.4 |  | 8.7 | 1.7 | 5.1176 |  | 400 - 3 - 50 | 46
Ai1 5008.4 |  | 11 | 2 | 5.5 |  | 400 - 3 - 50 | 48
Taux de glycol : 30%
Référence |  | 40 / 45°C ; 10/6°C |  |  |  | Alimentation | Lw
du matériel |  | Ph | Pe (h) | COP |  |  | dBA
|  | kW | kW
R 134a
Ai1 5005.4 |  | 6.4 | 1.6 | 4 |  | 230 - 1 - 50 | 46
Ai1 5005.4 |  | 6.4 | 1.6 | 4 |  | 400 - 3 - 50 | 46
Ai1 5006.4 |  | 7.4 | 1.8 | 4.1111 |  | 230 - 1 - 50 | 46
Ai1 5006.4 |  | 7.4 | 1.8 | 4.1111 |  | 400 - 3 - 50 | 46
Ai1 5007.4 |  | 8.9 | 2.1 | 4.2381 |  | 230 - 1 - 50 | 46
Ai1 5007.4 |  | 8.9 | 2.1 | 4.2381 |  | 400 - 3 - 50 | 46
Ai1 5008.4 |  | 11.3 | 2.5 | 4.52 |  | 400 - 3 - 50 | 48
Taux de glycol : 30%
| Introduction |  | page 1/2

## ZENITHAIR-ALASKA
Société : ZHENDRE
Marque : ZENITHAIR / ALASKA
122, Avenue des Pyrénées - BP 82 - 33883 Villenave d'Ornon Cedex - France
Tel : (33) (0)5 56 87 71 00 ; Fax : (33) (0)5 56 75 47 33
AIR / AIR - Split - Réversible
Conditions EUROVENT
Référence | R 22 | 35(24) / 27°C |  |  | 7(6) / 20°C |  |  | -7(-8) / 20°C |  |  | Alimentation | Lw dBA
du matériel |  | Pc | Pe (c) | EER | Ph | Pe (h) | COP | Ph | Pe (h) | COP |  | Unité ext. |  | Unité int.
|  | kW | kW |  | kW | kW |  | kW | kW |  |  | autour | en conduit | autour | en conduit
Unité extérieure | Intérieure
GCMSP302M5 | CTMSP302M5 | 8.21 | 3.2 | 2.5656 | 8.5 | 3.05 | 2.7869 | 4.62 | 2.41 | 1.917 | 230-1-50 | 68 |  | 62
GCMIP122M5 | CTMIP122M5 | 3.52 | 1.28 | 2.75 | 4.22 | 1.56 | 2.7051 | 2.72 | 1.31 | 2.0763 | 230-1-50 | 63 |  | 46
GCMSP9D2M5 | CTMSP9D2M5 | 2.64 | 0.9 | 2.9333 | 2.73 | 0.87 | 3.1379 | 1.72 | 0.82 | 2.0976 | 230-1-50 | 56 |  | 48
GCMSP52M5 | CTMSP52M5 | 1.52 | 0.52 | 2.9231 | 1.52 | 0.52 | 2.9231 | 0.88 | 0.41 | 2.1463 | 230-1-50 | 60 |  | 44
R 410A
GCMSP24AV2M5 | CTMSP24AV2M5 | 7.03 | 2.53 | 2.7787 | 7.03 | 2.52 | 2.7897 | 4.78 | 2.27 | 2.1057 | 230-1-50 | 66 |  | 60
GCMIP12AV2M5 | CTMIP12AV2M5 | 3.52 | 1.17 | 3.0085 | 4.22 | 1.44 | 2.9306 | 2.81 | 1.2 | 2.3417 | 230-1-50 | 65 |  | 57
GCMSP07AV2M5 | CTMSP07AV2M5 | 2.05 | 0.75 | 2.7333 | 2.14 | 0.68 | 3.1471 | 1.43 | 0.57 | 2.5088 | 230-1-50 | 61 |  | 44
Température limite basse de fonctionnement sur l'air extérieur en mode chaud = -15 °C
Climatiseurs AIR / AIR - Multisplit - Réversible
Conditions EUROVENT
Référence | R 22 | 35(24) / 27°C |  |  | 7(6) / 20°C |  |  | -7(-8) / 20°C |  |  | Alimentation | Lw dBA
du matériel |  | Pc | Pe (c) | EER | Ph | Pe (h) | COP | Ph | Pe (h) | COP |  | Unité ext. |  | Unité int.
|  | kW | kW |  | kW | kW |  | kW | kW |  |  | autour | en conduit | autour | en conduit
Unité extérieure | Intérieure | [12 empty] | (par unité)
GCDP152M5 | CTMSP82M5(x2) | 3.53 | 1.45 | 2.4345 | 3.78 | 1.25 | 3.024 | 2.85 | 1.32 | 2.1591 | 230-1-50 | 54 |  | 36
GCDP18D2M5 | CTMSDP9D2M5(x2) | 5.57 | 2 | 2.785 | 5.57 | 1.95 | 2.8564 | 3.62 | 1.65 | 2.1939 | 230-1-50 | 72 |  | 60
R 410A
GCDP18AV2M5 | CTMSDP9AV2M5(x2) | 5.57 | 1.8 | 3.0944 | 5.57 | 1.8 | 3.0944 | 3.62 | 1.65 | 2.1939 | 230-1-50 | 69 |  | 58
Température limite basse de fonctionnement sur l'air extérieur en mode chaud = -15 °C
Introduction

## Dos
TOUR CHANTECOQ - 5 rue chantecoq - 92 808 PUTEAUX CEDEX
TEL : 01 41 97 42 22
http://www.promotelec.com